## Продукция EKF
Дата актуальности:
| 2024-04-25 |  | Установите свою скидку
Контактный телефон:
| 8-800-333-88-15 |  | Основная |  |  | 36%
info@ekf.su
Готовые типовые решения
3Д модели
Электрорешения для устойчивого будущего |  |  | Калькуляторы/конфигураторы
ИТОГО
[23 empty] | 0.4 | 0.0029342 | 0 | 0 | 0
Артикул | Номенклатура | Ссылка на фото | Фото | Заказ | Ед. | Базовая цена, с НДС | Базовая цена, без НДС | Цена РОЦ, с НДС | Цена РРЦ, с НДС | Цена с учетом скидок, с НДС | Цена с учетом скидок, без НДС | Новинка | Мин. норма отпуска | Кол-во в упаковке | Кол-во в трансп. коробке | 1 уровень иерархии | 2 уровень иерархии | 3 уровень иерархии | 4 уровень иерархии | Статус товара | Серия номенклатуры | Ускоренная доставка | Вес баз. ед. | Объем баз. ед. | Сумма | Вес | Объем
TPL-3001-1Х060 | Светильник пылевлагозащищенный ДСП-3001 под LED лампу 1хT8 600мм EKF PROxima | https://ekfgroup.com/102x102/uploads/products/F82B5D8285AA9B66C85F49C78042540D.jpg |  |  | шт | 845.51 | 704.59 | 541.1264 | 634.1325 | 541.1264 | 450.9376 | Нет | 1 | 1 | 12 | 35 Светотехника | 35.01 Промышленное освещение | 35.01.01 Светильники пылевлагозащищенные линейные |  | Регулярная | Luma |  | 0.4 | 0.0029342
TPL-3002-2Х060 | Светильник пылевлагозащищенный ДСП-3002 под LED лампу 2хT8 600мм EKF PROxima | https://ekfgroup.com/102x102/uploads/products/A1DACF11F19CFFE4211898172CACAFF8.jpg |  |  | шт | 1090.1 | 908.42 | 697.664 | 817.575 | 697.664 | 581.3888 | Нет | 1 | 1 | 8 | 35 Светотехника | 35.01 Промышленное освещение | 35.01.01 Светильники пылевлагозащищенные линейные |  | Регулярная | Luma |  | 0.5 | 0.0044651
TPL-3003-1Х120 | Светильник пылевлагозащищенный ДСП-3003 под LED лампу 1хT8 1200мм EKF PROxima | https://ekfgroup.com/102x102/uploads/products/6A6E813CEC869439EEC45A4690E85F8D.jpg |  |  | шт | 1295.47 | 1079.56 | 829.1008 | 971.6025 | 829.1008 | 690.9184 | Нет | 1 | 1 | 12 | 35 Светотехника | 35.01 Промышленное освещение | 35.01.01 Светильники пылевлагозащищенные линейные |  | Регулярная | Luma |  | 0.7 | 0.0055859
TPL-3004-2x120 | Светильник пылевлагозащищенный ДСП-3004 под LED лампу 2хT8 1200мм EKF PROxima | https://ekfgroup.com/102x102/uploads/products/5750D3F696175887B5DDC70DCD1323D1.jpg |  |  | шт | 1281 | 1067.5 | 819.84 | 960.75 | 819.84 | 683.2 | Нет | 1 | 1 | 8 | 35 Светотехника | 35.01 Промышленное освещение | 35.01.01 Светильники пылевлагозащищенные линейные |  | Регулярная | Luma |  | 0.75 | 0.0076907
TPL-1001-18-4000 | Светильник светодиодный пылевлагозащищенный ДСП-1001 18Вт 4000К IP65 600мм EKF PROxima | https://ekfgroup.com/102x102/uploads/products/6527EA566710439C8515611C0176F4DF.jpg |  |  | шт | 969.1 | 807.58 | 620.224 | 726.825 | 620.224 | 516.8512 | Нет | 1 | 1 | 20 | 35 Светотехника | 35.01 Промышленное освещение | 35.01.01 Светильники пылевлагозащищенные линейные |  | Регулярная | Luma |  | 0.155 | 0.0012568
TPL-1002-18-6500 | Светильник светодиодный пылевлагозащищенный ДСП-1002 18Вт 6500К IP65 600мм EKF PROxima | https://ekfgroup.com/102x102/uploads/products/6527EA566710439C8515611C0176F4DF.jpg |  |  | шт | 969.1 | 807.58 | 620.224 | 726.825 | 620.224 | 516.8512 | Нет | 1 | 1 | 20 | 35 Светотехника | 35.01 Промышленное освещение | 35.01.01 Светильники пылевлагозащищенные линейные |  | Регулярная | Luma |  | 0.155 | 0.0012568
TPL-1003-36-4000 | Светильник светодиодный пылевлагозащищенный ДСП-1003 36Вт 4000К IP65 1200мм EKF PROxima | https://ekfgroup.com/102x102/uploads/products/9C3D7AEF9EE8689F7C59CC709660746D.jpg |  |  | шт | 1382.87 | 1152.39 | 885.0368 | 1037.1525 | 885.0368 | 737.5296 | Нет | 1 | 1 | 20 | 35 Светотехника | 35.01 Промышленное освещение | 35.01.01 Светильники пылевлагозащищенные линейные |  | Регулярная | Luma |  | 0.27 | 0.0025798
TPL-1004-36-6500 | Светильник светодиодный пылевлагозащищенный ДСП-1004 36Вт 6500К IP65 1200мм EKF PROxima | https://ekfgroup.com/102x102/uploads/products/9C3D7AEF9EE8689F7C59CC709660746D.jpg |  |  | шт | 1382.87 | 1152.39 | 885.0368 | 1037.1525 | 885.0368 | 737.5296 | Нет | 1 | 1 | 20 | 35 Светотехника | 35.01 Промышленное освещение | 35.01.01 Светильники пылевлагозащищенные линейные |  | Регулярная | Luma |  | 0.27 | 0.0025798
TPL-1005-36-4000-L | Светильник светодиодный пылевлагозащищенный ДСП-1005-L 36Вт 4000К IP65 1200мм EKF PROxima | https://ekfgroup.com/102x102/uploads/products/9E2C2966504AABBAAF6AD04E9D8F47E5.jpg |  |  | шт | 1742.2 | 1451.83 | 1115.008 | 1306.65 | 1115.008 | 929.1712 | Нет | 1 | 1 | 20 | 35 Светотехника | 35.01 Промышленное освещение | 35.01.01 Светильники пылевлагозащищенные линейные |  | Регулярная | Luma |  | 0.29 | 0.002646
TPL-1006-36-6500-L | Светильник светодиодный пылевлагозащищенный ДСП-1006-L 36Вт 6500К IP65 1200мм EKF PROxima | https://ekfgroup.com/102x102/uploads/products/9E2C2966504AABBAAF6AD04E9D8F47E5.jpg |  |  | шт | 1742.2 | 1451.83 | 1115.008 | 1306.65 | 1115.008 | 929.1712 | Нет | 1 | 1 | 20 | 35 Светотехника | 35.01 Промышленное освещение | 35.01.01 Светильники пылевлагозащищенные линейные |  | Регулярная | Luma |  | 0.29 | 0.002646
TPL-1007-18-4000-A | Светильник светодиодный пылевлагозащищенный ДСП-1007 Айсберг-Э 18Вт 4000К IP65 600мм EKF PROxima | https://ekfgroup.com/102x102/uploads/products/7AA7A56756A1A44DCF8AFFA6488768BC.jpg |  |  | шт | 1665.97 | 1388.31 | 1066.2208 | 1249.4775 | 1066.2208 | 888.5184 | Нет | 1 | 1 | 12 | 35 Светотехника | 35.01 Промышленное освещение | 35.01.01 Светильники пылевлагозащищенные линейные |  | Регулярная | Luma |  | 0.445 | 0.0026136
TPL-1008-18-6500-A | Светильник светодиодный пылевлагозащищенный ДСП-1008 Айсберг-Э 18Вт 6500К IP65 600мм EKF PROxima | https://ekfgroup.com/102x102/uploads/products/7AA7A56756A1A44DCF8AFFA6488768BC.jpg |  |  | шт | 1665.97 | 1388.31 | 1066.2208 | 1249.4775 | 1066.2208 | 888.5184 | Нет | 1 | 1 | 12 | 35 Светотехника | 35.01 Промышленное освещение | 35.01.01 Светильники пылевлагозащищенные линейные |  | Регулярная | Luma |  | 0.445 | 0.0026136
TPL-1009-36-4000-A | Светильник светодиодный пылевлагозащищенный ДСП-1009 Айсберг-Э 36Вт 4000К IP65 1200мм EKF PROxima | https://ekfgroup.com/102x102/uploads/products/50C79131E55EB95A69CD6FAB9802A96F.jpg |  |  | шт | 2518.59 | 2098.83 | 1611.8976 | 1888.9425 | 1611.8976 | 1343.2512 | Нет | 1 | 1 | 12 | 35 Светотехника | 35.01 Промышленное освещение | 35.01.01 Светильники пылевлагозащищенные линейные |  | Регулярная | Luma |  | 0.83 | 0.0052272
TPL-1010-36-6500-A | Светильник светодиодный пылевлагозащищенный ДСП-1010 Айсберг-Э 36Вт 6500К IP65 1200мм EKF PROxima | https://ekfgroup.com/102x102/uploads/products/50C79131E55EB95A69CD6FAB9802A96F.jpg |  |  | шт | 2518.59 | 2098.83 | 1611.8976 | 1888.9425 | 1611.8976 | 1343.2512 | Нет | 1 | 1 | 12 | 35 Светотехника | 35.01 Промышленное освещение | 35.01.01 Светильники пылевлагозащищенные линейные |  | Регулярная | Luma |  | 0.83 | 0.0052272
TPL-1011-48-4000-A | Светильник светодиодный пылевлагозащищенный ДСП-1011 Айсберг 48Вт 4000К IP65 1500мм EKF PROxima | https://ekfgroup.com/102x102/uploads/products/C1DA8F47AFDAE2A9720C29168F1A5176.png |  |  | шт | 2811.9 | 2343.25 | 1799.616 | 2108.925 | 1799.616 | 1499.68 | Нет | 1 | 1 | 12 | 35 Светотехника | 35.01 Промышленное освещение | 35.01.01 Светильники пылевлагозащищенные линейные |  | Регулярная | Luma |  | 1.03 | 0.006534
TPL-1012-48-6500-A | Светильник светодиодный пылевлагозащищенный ДСП-1012 Айсберг 48Вт 6500К IP65 1500мм EKF PROxima | https://ekfgroup.com/102x102/uploads/products/C1DA8F47AFDAE2A9720C29168F1A5176.png |  |  | шт | 2811.9 | 2343.25 | 1799.616 | 2108.925 | 1799.616 | 1499.68 | Нет | 1 | 1 | 12 | 35 Светотехника | 35.01 Промышленное освещение | 35.01.01 Светильники пылевлагозащищенные линейные |  | Регулярная | Luma |  | 1.03 | 0.006534
TPL-1013A-40-4000-A | Светильник светодиодный пылевлагозащищенный ДСП-1013А Айсберг 40Вт 4000К IP65 1200мм с блоком аварийного питания EKF PROxima | https://ekfgroup.com/102x102/uploads/products/8C5934D5B9C4ED7FA7D40EB02058156C.jpg |  |  | шт | 8826.69 | 7355.58 | 5649.0816 | 6620.0175 | 5649.0816 | 4707.5712 | Нет | 1 | 1 | 12 | 35 Светотехника | 35.01 Промышленное освещение | 35.01.01 Светильники пылевлагозащищенные линейные |  | Регулярная | Luma |  | 1.04 | 0.0052272
TPL-1014A-40-6500-A | Светильник светодиодный пылевлагозащищенный ДСП-1014А Айсберг 40Вт 6500К IP65 1200мм с блоком аварийного питания EKF PROxima | https://ekfgroup.com/102x102/uploads/products/8C5934D5B9C4ED7FA7D40EB02058156C.jpg |  |  | шт | 8826.69 | 7355.58 | 5649.0816 | 6620.0175 | 5649.0816 | 4707.5712 | Нет | 1 | 1 | 12 | 35 Светотехника | 35.01 Промышленное освещение | 35.01.01 Светильники пылевлагозащищенные линейные |  | Регулярная | Luma |  | 1.04 | 0.0052272
TPL-2001-18-4000 | Светильник светодиодный пылевлагозащищенный ДСП-2001 18Вт 4000К IP66 600мм EKF PROxima | https://ekfgroup.com/102x102/uploads/products/DE902980682B7961B3F0512EC83C9FC8.jpg |  |  | шт | 2879.04 | 2399.2 | 1842.5856 | 2159.28 | 1842.5856 | 1535.488 | Нет | 1 | 1 | 12 | 35 Светотехника | 35.01 Промышленное освещение | 35.01.01 Светильники пылевлагозащищенные линейные |  | Регулярная | Luma |  | 0.54 | 0.0028129
TPL-2002-18-6500 | Светильник светодиодный пылевлагозащищенный ДСП-2002 18Вт 6500К IP66 600мм EKF PROxima | https://ekfgroup.com/102x102/uploads/products/DE902980682B7961B3F0512EC83C9FC8.jpg |  |  | шт | 2879.04 | 2399.2 | 1842.5856 | 2159.28 | 1842.5856 | 1535.488 | Нет | 1 | 1 | 12 | 35 Светотехника | 35.01 Промышленное освещение | 35.01.01 Светильники пылевлагозащищенные линейные |  | Регулярная | Luma |  | 0.54 | 0.0028129
TPL-2003-34-4000 | Светильник светодиодный пылевлагозащищенный ДСП-2003 34Вт 4000К IP66 1200мм EKF PROxima | https://ekfgroup.com/102x102/uploads/products/F9FEDB69D02B760FACEAB950E92164C9.jpg |  |  | шт | 4449.42 | 3707.85 | 2847.6288 | 3337.065 | 2847.6288 | 2373.024 | Нет | 1 | 1 | 12 | 35 Светотехника | 35.01 Промышленное освещение | 35.01.01 Светильники пылевлагозащищенные линейные |  | Регулярная | Luma |  | 0.98 | 0.0056259
TPL-2004-34-6500 | Светильник светодиодный пылевлагозащищенный ДСП-2004 34Вт 6500К IP66 1200мм EKF PROxima | https://ekfgroup.com/102x102/uploads/products/F9FEDB69D02B760FACEAB950E92164C9.jpg |  |  | шт | 4449.42 | 3707.85 | 2847.6288 | 3337.065 | 2847.6288 | 2373.024 | Нет | 1 | 1 | 12 | 35 Светотехника | 35.01 Промышленное освещение | 35.01.01 Светильники пылевлагозащищенные линейные |  | Регулярная | Luma |  | 0.98 | 0.0056259
TPL-2005-50-4000 | Светильник светодиодный пылевлагозащищенный ДСП-2005 50Вт 4000К IP66 1500мм EKF PROxima | https://ekfgroup.com/102x102/uploads/products/DE9714C050830189EA599DF1086FF51E.jpg |  |  | шт | 5496.34 | 4580.28 | 3517.6576 | 4122.255 | 3517.6576 | 2931.3792 | Нет | 1 | 1 | 12 | 35 Светотехника | 35.01 Промышленное освещение | 35.01.01 Светильники пылевлагозащищенные линейные |  | Регулярная | Luma |  | 1.13 | 0.0070324
TPL-2006-50-6500 | Светильник светодиодный пылевлагозащищенный ДСП-2006 50Вт 6500К IP66 1500мм EKF PROxima | https://ekfgroup.com/102x102/uploads/products/DE9714C050830189EA599DF1086FF51E.jpg |  |  | шт | 5496.34 | 4580.28 | 3517.6576 | 4122.255 | 3517.6576 | 2931.3792 | Нет | 1 | 1 | 12 | 35 Светотехника | 35.01 Промышленное освещение | 35.01.01 Светильники пылевлагозащищенные линейные |  | Регулярная | Luma |  | 1.13 | 0.0070324
TPL-2007A-34-4000 | Светильник светодиодный пылевлагозащищенный ДСП-2007А 34Вт 4000К IP66 1200мм с блоком аварийного питания EKF PROxima | https://ekfgroup.com/102x102/uploads/products/DE9714C050830189EA599DF1086FF51E.jpg |  |  | шт | 11918.09 | 9931.74 | 7627.5776 | 8938.5675 | 7627.5776 | 6356.3136 | Нет | 1 | 1 | 12 | 35 Светотехника | 35.01 Промышленное освещение | 35.01.01 Светильники пылевлагозащищенные линейные |  | Регулярная | Luma |  | 1.27 | 0.0056259
TPL-2008A-34-6500 | Светильник светодиодный пылевлагозащищенный ДСП-2008А 34Вт 6500К IP66 1200мм с блоком аварийного питания EKF PROxima | https://ekfgroup.com/102x102/uploads/products/DE9714C050830189EA599DF1086FF51E.jpg |  |  | шт | 11918.09 | 9931.74 | 7627.5776 | 8938.5675 | 7627.5776 | 6356.3136 | Нет | 1 | 1 | 12 | 35 Светотехника | 35.01 Промышленное освещение | 35.01.01 Светильники пылевлагозащищенные линейные |  | Регулярная | Luma |  | 1.27 | 0.0056259
HIL-1101-100-6500 | Светильник светодиодный промышленный для высоких пролетов ДСП-1101 100Вт 6500К IP65 EKF | https://ekfgroup.com/102x102/uploads/products/D8BC14AC624E94A408E4D47A7AAD5F60.jpg |  |  | шт | 3466.32 | 2888.6 | 2218.4448 | 2599.74 | 2218.4448 | 1848.704 | Нет | 1 | 1 | 10 | 35 Светотехника | 35.01 Промышленное освещение | 35.01.02 Светильники для высоких пролетов |  | Регулярная | Luma |  | 0.91 | 0.0021902
HIL-1102-150-6500 | Светильник светодиодный промышленный для высоких пролетов ДСП-1102 150Вт 6500К IP65 EKF | https://ekfgroup.com/102x102/uploads/products/22F7B57921708EE76BCF086BDE47476E.jpg |  |  | шт | 4979.3 | 4149.42 | 3186.752 | 3734.475 | 3186.752 | 2655.6288 | Нет | 1 | 1 | 10 | 35 Светотехника | 35.01 Промышленное освещение | 35.01.02 Светильники для высоких пролетов |  | Регулярная | Luma |  | 1.24 | 0.003047
HIL-1103-200-6500 | Светильник светодиодный промышленный для высоких пролетов ДСП-1103 200Вт 6500К IP65 EKF | https://ekfgroup.com/102x102/uploads/products/F436580D1A4897B7467361FACB14069B.jpg |  |  | шт | 6488.24 | 5406.87 | 4152.4736 | 4866.18 | 4152.4736 | 3460.3968 | Нет | 1 | 1 | 5 | 35 Светотехника | 35.01 Промышленное освещение | 35.01.02 Светильники для высоких пролетов |  | Регулярная | Luma |  | 1.69 | 0.004045
HIL-2101-100-120-5000 | Светильник светодиодный промышленный для высоких пролетов ДСП-2101 100Вт 120 гр 5000К IP65 EKF | https://ekfgroup.com/102x102/uploads/products/CD402209A5CFC8AC4263BF60EFB06260.jpg |  |  | шт | 12120 | 10100 | 7756.8 | 9090 | 7756.8 | 6464 | Нет | 1 | 1 | 4 | 35 Светотехника | 35.01 Промышленное освещение | 35.01.02 Светильники для высоких пролетов |  | Регулярная | Luma |  | 1.9 | 0.0087173
HIL-2101-100-90-5000 | Светильник светодиодный промышленный для высоких пролетов ДСП-2101 100Вт 90 гр 5000К IP65 EKF | https://ekfgroup.com/102x102/uploads/products/A7D5E628D221995BC5C1F0DFF75A7B40.jpg |  |  | шт | 12120 | 10100 | 7756.8 | 9090 | 7756.8 | 6464 | Нет | 1 | 1 | 4 | 35 Светотехника | 35.01 Промышленное освещение | 35.01.02 Светильники для высоких пролетов |  | Регулярная | Luma |  | 1.9 | 0.0087173
HIL-2102-150-120-5000 | Светильник светодиодный промышленный для высоких пролетов ДСП-2102 150Вт 120 гр 5000К IP65 EKF | https://ekfgroup.com/102x102/uploads/products/24C9324314F731D590BE1D1F7E89A3F3.jpg |  |  | шт | 13938 | 11615 | 8920.32 | 10453.5 | 8920.32 | 7433.6 | Нет | 1 | 1 | 4 | 35 Светотехника | 35.01 Промышленное освещение | 35.01.02 Светильники для высоких пролетов |  | Регулярная | Luma |  | 2.45 | 0.012238
HIL-2102-150-90-5000 | Светильник светодиодный промышленный для высоких пролетов ДСП-2102 150Вт 90 гр 5000К IP65 EKF | https://ekfgroup.com/102x102/uploads/products/24C9324314F731D590BE1D1F7E89A3F3.jpg |  |  | шт | 13938 | 11615 | 8920.32 | 10453.5 | 8920.32 | 7433.6 | Нет | 1 | 1 | 4 | 35 Светотехника | 35.01 Промышленное освещение | 35.01.02 Светильники для высоких пролетов |  | Регулярная | Luma |  | 2.45 | 0.012238
HIL-2103-200-120-5000 | Светильник светодиодный промышленный для высоких пролетов ДСП-2103 200Вт 120 гр 5000К IP65 EKF | https://ekfgroup.com/102x102/uploads/products/0A57AABE992FEF679412A7D1C9B86D67.jpg |  |  | шт | 16968 | 14140 | 10859.52 | 12726 | 10859.52 | 9049.6 | Нет | 1 | 1 | 4 | 35 Светотехника | 35.01 Промышленное освещение | 35.01.02 Светильники для высоких пролетов |  | Регулярная | Luma |  | 3.1 | 0.015626
HIL-2103-200-90-5000 | Светильник светодиодный промышленный для высоких пролетов ДСП-2103 200Вт 90 гр 5000К IP65 EKF | https://ekfgroup.com/102x102/uploads/products/6DAB716BE7B560D4F29C99DB000DCF26.jpg |  |  | шт | 16968 | 14140 | 10859.52 | 12726 | 10859.52 | 9049.6 | Нет | 1 | 1 | 4 | 35 Светотехника | 35.01 Промышленное освещение | 35.01.02 Светильники для высоких пролетов |  | Регулярная | Luma |  | 3.1 | 0.015626
BKL-1003-R-12-4000 | Светильник светодиодный ЖКХ круг ДПО-1003 12Вт 4000K IP65 EKF | https://ekfgroup.com/102x102/uploads/products/81232BC186423B7E3C11FC888C484871.jpg |  |  | шт | 290 | 241.67 | 185.6 | 217.5 | 185.6 | 154.6688 | Да | 1 | 1 | 40 | 35 Светотехника | 35.02 Коммунально-бытовое освещение | 35.02.01 Светильники светодиодные для ЖКХ |  | Регулярная | Luma |  | 0.085 | 7.8e-07
BKL-1004-R-15-4000 | Светильник светодиодный ЖКХ круг ДПО-1004 15Вт 4000K IP65 EKF | https://ekfgroup.com/102x102/uploads/products/94225B64845CBE3DF83150A73A3F913A.jpg |  |  | шт | 360 | 300 | 230.4 | 270 | 230.4 | 192 | Да | 1 | 1 | 40 | 35 Светотехника | 35.02 Коммунально-бытовое освещение | 35.02.01 Светильники светодиодные для ЖКХ |  | Регулярная | Luma |  | 0.098 | 1.02e-06
BKL-1005-R-18-4000 | Светильник светодиодный ЖКХ круг ДПО-1005 18Вт 4000K IP65 EKF | https://ekfgroup.com/102x102/uploads/products/1399476424125D2AAD677B484621D065.jpg |  |  | шт | 460 | 383.33 | 294.4 | 345 | 294.4 | 245.3312 | Да | 1 | 1 | 40 | 35 Светотехника | 35.02 Коммунально-бытовое освещение | 35.02.01 Светильники светодиодные для ЖКХ |  | Регулярная | Luma |  | 0.128 | 1.3e-06
BKL-1006-R-24-4000 | Светильник светодиодный ЖКХ круг ДПО-1006 24Вт 4000K IP65 EKF | https://ekfgroup.com/102x102/uploads/products/A93FEFC53C82ED426A90C8DAC316FFE3.jpg |  |  | шт | 560 | 466.67 | 358.4 | 420 | 358.4 | 298.6688 | Нет | 1 | 1 | 40 | 35 Светотехника | 35.02 Коммунально-бытовое освещение | 35.02.01 Светильники светодиодные для ЖКХ |  | Регулярная | Luma |  | 0.175 | 1.6e-06
BKL-1100DA-R-12-4000 | Светильник светодиодный ЖКХ круг ДПО-1100 с оптико-акустическим датчиком движения 12Вт 4000K IP65 EKF | https://ekfgroup.com/102x102/uploads/products/B1350925A3327ADF6C2F01D82AAB06FF.jpg |  |  | шт | 400 | 333.33 | 256 | 300 | 256 | 213.3312 | Да | 1 | 1 | 40 | 35 Светотехника | 35.02 Коммунально-бытовое освещение | 35.02.01 Светильники светодиодные для ЖКХ |  | Регулярная | Luma |  | 0.087 | 7.8e-07
BKL-1200DA-R-18-4000 | Светильник светодиодный ЖКХ круг ДПО-1200 с оптико-акустическим датчиком движения 18Вт 4000K IP65 EKF | https://ekfgroup.com/102x102/uploads/products/B8BADF903BE946137CF71CC6CE812C11.jpg |  |  | шт | 520 | 433.33 | 332.8 | 390 | 332.8 | 277.3312 | Да | 1 | 1 | 40 | 35 Светотехника | 35.02 Коммунально-бытовое освещение | 35.02.01 Светильники светодиодные для ЖКХ |  | Регулярная | Luma |  | 0.133 | 1.3e-06
BKL-1300DM-R-12-4000 | Светильник светодиодный ЖКХ круг ДПО-1300 с микроволновым датчиком движения 12Вт 4000K IP65 EKF | https://ekfgroup.com/102x102/uploads/products/E9FB21C18D844B187E9FB0AA328D7A35.jpg |  |  | шт | 520 | 433.33 | 332.8 | 390 | 332.8 | 277.3312 | Да | 1 | 1 | 40 | 35 Светотехника | 35.02 Коммунально-бытовое освещение | 35.02.01 Светильники светодиодные для ЖКХ |  | Регулярная | Luma |  | 0.085 | 7.8e-07
BKL-1400DM-R-18-4000 | Светильник светодиодный ЖКХ круг ДПО-1400 с микроволновым датчиком движения 18Вт 4000K IP65 EKF | https://ekfgroup.com/102x102/uploads/products/135F771E81849D9234289C97266ECD89.jpg |  |  | шт | 630 | 525 | 403.2 | 472.5 | 403.2 | 336 | Да | 1 | 1 | 40 | 35 Светотехника | 35.02 Коммунально-бытовое освещение | 35.02.01 Светильники светодиодные для ЖКХ |  | Регулярная | Luma |  | 0.1 | 1.02e-06
BKL-2001-R-8-4000 | Светильник светодиодный ЖКХ круг ДПО-2001 8Вт 4000K IP65 EKF PROxima | https://ekfgroup.com/102x102/uploads/products/05EE35F839AF004C65E62BA7CDD7F48C.jpg |  |  | шт | 539.15 | 449.29 | 345.056 | 404.3625 | 345.056 | 287.5456 | Нет | 1 | 1 | 40 | 35 Светотехника | 35.02 Коммунально-бытовое освещение | 35.02.01 Светильники светодиодные для ЖКХ |  | Регулярная | Luma |  | 0.139 | 0.0010782
BKL-2002-R-12-4000 | Светильник светодиодный ЖКХ круг ДПО-2002 12Вт 4000K IP65 EKF PROxima | https://ekfgroup.com/102x102/uploads/products/59FEC041C4AFC4E8F69A0F3DF5717864.jpg |  |  | шт | 785 | 654.17 | 502.4 | 588.75 | 502.4 | 418.6688 | Нет | 1 | 1 | 40 | 35 Светотехника | 35.02 Коммунально-бытовое освещение | 35.02.01 Светильники светодиодные для ЖКХ |  | Регулярная | Luma |  | 0.248 | 0.0016661
BKL-2003-R-15-4000 | Светильник светодиодный ЖКХ круг ДПО-2003 15Вт 4000K IP65 EKF PROxima | https://ekfgroup.com/102x102/uploads/products/C038C7A9BC6249034AAD1007F2F5D915.jpg |  |  | шт | 999.31 | 832.76 | 639.5584 | 749.4825 | 639.5584 | 532.9664 | Нет | 1 | 1 | 20 | 35 Светотехника | 35.02 Коммунально-бытовое освещение | 35.02.01 Светильники светодиодные для ЖКХ |  | Регулярная | Luma |  | 0.291 | 0.0018785
BKL-2006-R-20-4000 | Светильник светодиодный ЖКХ круг ДПО-2006 20Вт 4000K IP65 EKF PROxima | https://ekfgroup.com/102x102/uploads/products/5D70521D7BDF5340EB8CD55BD9824A96.jpg |  |  | шт | 1170 | 975 | 748.8 | 877.5 | 748.8 | 624 | Нет | 1 | 1 | 20 | 35 Светотехника | 35.02 Коммунально-бытовое освещение | 35.02.01 Светильники светодиодные для ЖКХ |  | Регулярная | Luma |  | 0.555 | 0.0036956
BKL-2007-R-25-4000 | Светильник светодиодный ЖКХ круг ДПО-2007 25Вт 4000K IP65 EKF PROxima | https://ekfgroup.com/102x102/uploads/products/1D6BF56B7220D3C17033A16B392DAADC.jpg |  |  | шт | 1363.47 | 1136.23 | 872.6208 | 1022.6025 | 872.6208 | 727.1872 | Нет | 1 | 1 | 20 | 35 Светотехника | 35.02 Коммунально-бытовое освещение | 35.02.01 Светильники светодиодные для ЖКХ |  | Регулярная | Luma |  | 0.555 | 0.0036956
BKL-2008-R-8-6500 | Светильник светодиодный ЖКХ круг ДПО-2008 8Вт 6500K IP65 EKF PROxima | https://ekfgroup.com/102x102/uploads/products/B683D82F85DC6203CC80B9406DE29F12.jpg |  |  | шт | 539.15 | 449.29 | 345.056 | 404.3625 | 345.056 | 287.5456 | Нет | 1 | 1 | 40 | 35 Светотехника | 35.02 Коммунально-бытовое освещение | 35.02.01 Светильники светодиодные для ЖКХ |  | Регулярная | Luma |  | 0.1525 | 0.0010782
BKL-2009-R-12-6500 | Светильник светодиодный ЖКХ круг ДПО-2009 12Вт 6500K IP65 EKF PROxima | https://ekfgroup.com/102x102/uploads/products/3FB79A999F2A817CB3A4F6CBE504882F.jpg |  |  | шт | 771.97 | 643.31 | 494.0608 | 578.9775 | 494.0608 | 411.7184 | Нет | 1 | 1 | 40 | 35 Светотехника | 35.02 Коммунально-бытовое освещение | 35.02.01 Светильники светодиодные для ЖКХ |  | Регулярная | Luma |  | 0.24 | 0.0016661
BKL-2010-R-15-6500 | Светильник светодиодный ЖКХ круг ДПО-2010 15Вт 6500K IP65 EKF PROxima | https://ekfgroup.com/102x102/uploads/products/B683D82F85DC6203CC80B9406DE29F12.jpg |  |  | шт | 999.31 | 832.76 | 639.5584 | 749.4825 | 639.5584 | 532.9664 | Нет | 1 | 1 | 20 | 35 Светотехника | 35.02 Коммунально-бытовое освещение | 35.02.01 Светильники светодиодные для ЖКХ |  | Регулярная | Luma |  | 0.3525 | 0.0018785
BKL-2011-R-20-6500 | Светильник светодиодный ЖКХ круг ДПО-2011 20Вт 6500K IP65 EKF PROxima | https://ekfgroup.com/102x102/uploads/products/B683D82F85DC6203CC80B9406DE29F12.jpg |  |  | шт | 1170 | 975 | 748.8 | 877.5 | 748.8 | 624 | Нет | 1 | 1 | 20 | 35 Светотехника | 35.02 Коммунально-бытовое освещение | 35.02.01 Светильники светодиодные для ЖКХ |  | Регулярная | Luma |  | 0.555 | 0.0036956
BKL-2012-R-25-6500 | Светильник светодиодный ЖКХ круг ДПО-2012 25Вт 6500K IP65 EKF PROxima | https://ekfgroup.com/102x102/uploads/products/B683D82F85DC6203CC80B9406DE29F12.jpg |  |  | шт | 1363.47 | 1136.23 | 872.6208 | 1022.6025 | 872.6208 | 727.1872 | Нет | 1 | 1 | 20 | 35 Светотехника | 35.02 Коммунально-бытовое освещение | 35.02.01 Светильники светодиодные для ЖКХ |  | Регулярная | Luma |  | 0.555 | 0.0036956
BKL-2100DI-R-12-4000 | Светильник светодиодный ЖКХ круг ДПО-2100 с инфракрасным датчиком движения 12Вт 4000K IP65 EKF PROxima | https://ekfgroup.com/102x102/uploads/products/FDACC01A2342592EE2BABE6B927C4C78.jpg |  |  | шт | 1151.82 | 959.85 | 737.1648 | 863.865 | 737.1648 | 614.304 | Нет | 1 | 1 | 40 | 35 Светотехника | 35.02 Коммунально-бытовое освещение | 35.02.01 Светильники светодиодные для ЖКХ |  | Регулярная | Luma |  | 0.24 | 0.0016661
BKL-2200DI-R-12-6500 | Светильник светодиодный ЖКХ круг ДПО-2200 с инфракрасным датчиком движения 12Вт 6500K IP65 EKF PROxima | https://ekfgroup.com/102x102/uploads/products/77E8DBB6EB610CBAFEB5BB8402DDC0EC.jpg |  |  | шт | 1151.82 | 959.85 | 737.1648 | 863.865 | 737.1648 | 614.304 | Нет | 1 | 1 | 40 | 35 Светотехника | 35.02 Коммунально-бытовое освещение | 35.02.01 Светильники светодиодные для ЖКХ |  | Регулярная | Luma |  | 0.24 | 0.0016661
BKL-2300DI-R-15-4000 | Светильник светодиодный ЖКХ круг ДПО-2300 с инфракрасным датчиком движения 15Вт 4000K IP65 EKF PROxima | https://ekfgroup.com/102x102/uploads/products/A2C0A33105F774B50978DE7791D05E64.jpg |  |  | шт | 1409.14 | 1174.28 | 901.8496 | 1056.855 | 901.8496 | 751.5392 | Нет | 1 | 1 | 20 | 35 Светотехника | 35.02 Коммунально-бытовое освещение | 35.02.01 Светильники светодиодные для ЖКХ |  | Регулярная | Luma |  | 0.3525 | 0.0018785
BKL-2400DM-R-12-4000 | Светильник светодиодный ЖКХ круг ДПО-2400 с микроволновым датчиком движения 12Вт 4000K IP65 EKF PROxima | https://ekfgroup.com/102x102/uploads/products/B683D82F85DC6203CC80B9406DE29F12.jpg |  |  | шт | 1436.51 | 1197.09 | 919.3664 | 1077.3825 | 919.3664 | 766.1376 | Нет | 1 | 1 | 40 | 35 Светотехника | 35.02 Коммунально-бытовое освещение | 35.02.01 Светильники светодиодные для ЖКХ |  | Регулярная | Luma |  | 0.24 | 0.0016661
BKL-2500DM-R-12-6500 | Светильник светодиодный ЖКХ круг ДПО-2500 с микроволновым датчиком движения 12Вт 6500K IP65 EKF PROxima | https://ekfgroup.com/102x102/uploads/products/B683D82F85DC6203CC80B9406DE29F12.jpg |  |  | шт | 1436.51 | 1197.09 | 919.3664 | 1077.3825 | 919.3664 | 766.1376 | Нет | 1 | 1 | 40 | 35 Светотехника | 35.02 Коммунально-бытовое освещение | 35.02.01 Светильники светодиодные для ЖКХ |  | Регулярная | Luma |  | 0.24 | 0.0016661
BKL-2600DM-R-15-4000 | Светильник светодиодный ЖКХ круг ДПО-2600 с микроволновым датчиком движения 15Вт 4000K IP65 EKF PROxima | https://ekfgroup.com/102x102/uploads/products/B683D82F85DC6203CC80B9406DE29F12.jpg |  |  | шт | 1700 | 1416.67 | 1088 | 1275 | 1088 | 906.6688 | Нет | 1 | 1 | 20 | 35 Светотехника | 35.02 Коммунально-бытовое освещение | 35.02.01 Светильники светодиодные для ЖКХ |  | Регулярная | Luma |  | 0.3525 | 0.0018785
BKL-2700DA-R-12-4000 | Светильник светодиодный ЖКХ круг ДПО-2700 с оптико-акустическим датчиком движения 12Вт 4000K IP65 EKF PROxima | https://ekfgroup.com/102x102/uploads/products/3B4F8B5725FA8466B87EC938E3CC0F72.jpg |  |  | шт | 940 | 783.33 | 601.6 | 705 | 601.6 | 501.3312 | Нет | 1 | 1 | 40 | 35 Светотехника | 35.02 Коммунально-бытовое освещение | 35.02.01 Светильники светодиодные для ЖКХ |  | Регулярная | Luma |  | 0.24 | 0.0016661
BKL-2800DA-R-12-6500 | Светильник светодиодный ЖКХ круг ДПО-2800 с оптико-акустическим датчиком движения 12Вт 6500K IP65 EKF PROxima | https://ekfgroup.com/102x102/uploads/products/332EE43FA32A84285F2F87866B1DCFAA.png |  |  | шт | 940 | 783.33 | 601.6 | 705 | 601.6 | 501.3312 | Нет | 1 | 1 | 40 | 35 Светотехника | 35.02 Коммунально-бытовое освещение | 35.02.01 Светильники светодиодные для ЖКХ |  | Регулярная | Luma |  | 0.24 | 0.0016661
BKL-2900DM-R-25-4000 | Светильник светодиодный ЖКХ круг ДПО-2900 с микроволновым датчиком движения 25Вт 4000K IP65 EKF PROxima | https://ekfgroup.com/102x102/uploads/products/292E5A6490560B6A31FF0E72B319E337.jpg |  |  | шт | 1575 | 1312.5 | 1008 | 1181.25 | 1008 | 840 | Нет | 1 | 1 | 20 | 35 Светотехника | 35.02 Коммунально-бытовое освещение | 35.02.01 Светильники светодиодные для ЖКХ |  | Регулярная | Luma |  | 0.555 | 0.0036956
BKL-1001-V-12-4000 | Светильник светодиодный ЖКХ овал ДПО-1001 12Вт 4000K IP65 EKF | https://ekfgroup.com/102x102/uploads/products/596270D74B906049C866884A1EEB050A.jpg |  |  | шт | 275 | 229.17 | 176 | 206.25 | 176 | 146.6688 | Нет | 1 | 1 | 40 | 35 Светотехника | 35.02 Коммунально-бытовое освещение | 35.02.01 Светильники светодиодные для ЖКХ |  | Регулярная | Luma |  | 0.075 | 5.1e-07
BKL-1002-V-15-4000 | Светильник светодиодный ЖКХ овал ДПО-1002 15Вт 4000K IP65 EKF | https://ekfgroup.com/102x102/uploads/products/B83CAFC5CDC6C23FF634C28829493926.jpg |  |  | шт | 360 | 300 | 230.4 | 270 | 230.4 | 192 | Да | 1 | 1 | 40 | 35 Светотехника | 35.02 Коммунально-бытовое освещение | 35.02.01 Светильники светодиодные для ЖКХ |  | Регулярная | Luma |  | 0.098 | 6.8e-07
BKL-2004-V-8-4000 | Светильник светодиодный ЖКХ овал ДПО-2004 8Вт 4000K IP65 EKF PROxima | https://ekfgroup.com/102x102/uploads/products/284DD9873E7A5984D9B609EE460DEB5F.jpg |  |  | шт | 535.35 | 446.13 | 342.624 | 401.5125 | 342.624 | 285.5232 | Нет | 1 | 1 | 40 | 35 Светотехника | 35.02 Коммунально-бытовое освещение | 35.02.01 Светильники светодиодные для ЖКХ |  | Регулярная | Luma |  | 0.108 | 0.00070125
BKL-2005-V-12-4000 | Светильник светодиодный ЖКХ овал ДПО-2005 12Вт 4000K IP65 EKF PROxima | https://ekfgroup.com/102x102/uploads/products/6BBEEC1DED951F746A98F76D4053E8C5.jpg |  |  | шт | 750 | 625 | 480 | 562.5 | 480 | 400 | Нет | 1 | 1 | 40 | 35 Светотехника | 35.02 Коммунально-бытовое освещение | 35.02.01 Светильники светодиодные для ЖКХ |  | Регулярная | Luma |  | 0.141 | 0.00095
LBL-6101-18-4000 | Светильник светодиодный линейный ДБО-6101 18 Вт 4000K IP20 EKF Basic | https://ekfgroup.com/102x102/uploads/products/06780EE0277A348243584A25A3CD824D.jpg |  |  | шт | 560 | 466.67 | 358.4 | 420 | 358.4 | 298.6688 | Нет | 1 | 1 | 20 | 35 Светотехника | 35.02 Коммунально-бытовое освещение | 35.02.02 Светильники светодиодные линейные |  | Регулярная | Luma |  | 0.17 | 0.00135
LBL-6102-18-6500 | Светильник светодиодный линейный ДБО-6102 18 Вт 6500K IP20 EKF Basic | https://ekfgroup.com/102x102/uploads/products/06780EE0277A348243584A25A3CD824D.jpg |  |  | шт | 560 | 466.67 | 358.4 | 420 | 358.4 | 298.6688 | Нет | 1 | 1 | 20 | 35 Светотехника | 35.02 Коммунально-бытовое освещение | 35.02.02 Светильники светодиодные линейные |  | Регулярная | Luma |  | 0.17 | 0.00135
LBL-6103-36-4000 | Светильник светодиодный линейный ДБО-6103 36 Вт 4000K IP20 EKF Basic | https://ekfgroup.com/102x102/uploads/products/BA9E1DEE181C63BB1EBC3ED6813C2421.jpg |  |  | шт | 841 | 700.83 | 538.24 | 630.75 | 538.24 | 448.5312 | Нет | 1 | 1 | 20 | 35 Светотехника | 35.02 Коммунально-бытовое освещение | 35.02.02 Светильники светодиодные линейные |  | Регулярная | Luma |  | 0.31 | 0.0027
LBL-6104-36-6500 | Светильник светодиодный линейный ДБО-6104 36 Вт 6500K IP20 EKF Basic | https://ekfgroup.com/102x102/uploads/products/BA9E1DEE181C63BB1EBC3ED6813C2421.jpg |  |  | шт | 841 | 700.83 | 538.24 | 630.75 | 538.24 | 448.5312 | Нет | 1 | 1 | 20 | 35 Светотехника | 35.02 Коммунально-бытовое освещение | 35.02.02 Светильники светодиодные линейные |  | Регулярная | Luma |  | 0.31 | 0.0027
LBS-7101-4-4000 | Светильник светодиодный линейный с выключателем ДБОВ-7101 4 Вт 4000K IP20 EKF Basic | https://ekfgroup.com/102x102/uploads/products/A64877176069CF103FFED42ABB136468.jpg |  |  | шт | 445.15 | 370.96 | 284.896 | 333.8625 | 284.896 | 237.4144 | Нет | 1 | 1 | 25 | 35 Светотехника | 35.02 Коммунально-бытовое освещение | 35.02.03 Светильники светодиодные линейные с выключателем |  | Регулярная | Luma |  | 0.149 | 0.00043344
LBS-7102-7-4000 | Светильник светодиодный линейный с выключателем ДБОВ-7102 7 Вт 4000K IP20 EKF Basic | https://ekfgroup.com/102x102/uploads/products/0925B79EC71B7B858C853B92CACE766E.jpg |  |  | шт | 524 | 436.67 | 335.36 | 393 | 335.36 | 279.4688 | Нет | 1 | 1 | 25 | 35 Светотехника | 35.02 Коммунально-бытовое освещение | 35.02.03 Светильники светодиодные линейные с выключателем |  | Регулярная | Luma |  | 0.203 | 0.0007056
LBS-7103-10-4000 | Светильник светодиодный линейный с выключателем ДБОВ-7103 10Вт 4000K IP20 EKF Basic | https://ekfgroup.com/102x102/uploads/products/B5F01E9045810E4A356CB6AD58C04301.jpg |  |  | шт | 648.27 | 540.23 | 414.8928 | 486.2025 | 414.8928 | 345.7472 | Нет | 1 | 1 | 25 | 35 Светотехника | 35.02 Коммунально-бытовое освещение | 35.02.03 Светильники светодиодные линейные с выключателем |  | Регулярная | Luma |  | 0.26 | 0.001008
LBS-7104-14-4000 | Светильник светодиодный линейный с выключателем ДБОВ-7104 14 Вт 4000K IP20 EKF Basic | https://ekfgroup.com/102x102/uploads/products/DAFB2A172593DA674CF87B9579D3A787.jpg |  |  | шт | 726.77 | 605.64 | 465.1328 | 545.0775 | 465.1328 | 387.6096 | Нет | 1 | 1 | 25 | 35 Светотехника | 35.02 Коммунально-бытовое освещение | 35.02.03 Светильники светодиодные линейные с выключателем |  | Регулярная | Luma |  | 0.32 | 0.0013104
LDSP-4008-36 | Аппарат электронный пускорегулирующий (драйвер) ДСПВ-4008 для светодиодных панелей 36Вт EKF Basic | https://ekfgroup.com/102x102/uploads/products/205D19CCF0BE4FA2E16CBC95FE88F795.jpg |  |  | шт | 662.96 | 552.47 | 424.2944 | 497.22 | 424.2944 | 353.5808 | Нет | 1 | 1 | 100 | 35 Светотехника | 35.03 Административно-офисное освещение | 35.03.01 Светодиодные панели ультратонкие 9 мм |  | Регулярная | Luma |  | 0.1 | 0.00024738
LPS-4007-L-36-4000 | Панель светодиодная тонкая (ДВО) ЛУО-4007-L 36Вт 4000К IP40 серебро без драйвера 595х595 EKF Basic | https://ekfgroup.com/102x102/uploads/products/E39740ACE05107347BDA6AE6480D7F62.jpg |  |  | шт | 2205.68 | 1838.07 | 1411.6352 | 1654.26 | 1411.6352 | 1176.3648 | Нет | 1 | 1 | 6 | 35 Светотехника | 35.03 Административно-офисное освещение | 35.03.01 Светодиодные панели ультратонкие 9 мм |  | Регулярная | Luma |  | 1.42 | 0.0031329
LPS-4007-W-36-4000 | Панель светодиодная тонкая (ДВО) ЛУО-4007-W 36Вт 4000К белая без драйвера 595х595 EKF Basic | https://ekfgroup.com/102x102/uploads/products/87C9DBB2D81513C2B4A4F5851E28EF78.png |  |  | шт | 2063.79 | 1719.83 | 1320.8256 | 1547.8425 | 1320.8256 | 1100.6912 | Нет | 1 | 1 | 6 | 35 Светотехника | 35.03 Административно-офисное освещение | 35.03.01 Светодиодные панели ультратонкие 9 мм |  | Регулярная | Luma |  | 1.42 | 0.0031862
LPS-4008-L-36-6500 | Панель светодиодная тонкая (ДВО) ЛУО-4008-L 36Вт 6500К IP40 серебро без драйвера 595х595 EKF Basic | https://ekfgroup.com/102x102/uploads/products/45197470B24B299BCC46B026DC3CE04A.jpg |  |  | шт | 2205.68 | 1838.07 | 1411.6352 | 1654.26 | 1411.6352 | 1176.3648 | Нет | 1 | 1 | 6 | 35 Светотехника | 35.03 Административно-офисное освещение | 35.03.01 Светодиодные панели ультратонкие 9 мм |  | Регулярная | Luma |  | 1.42 | 0.0031329
LPS-4008-W-36-6500 | Панель светодиодная тонкая (ДВО) ЛУО-4008-W 36Вт 6500К белая без драйвера 595х595 EKF Basic | https://ekfgroup.com/102x102/uploads/products/8B2E6E1EF7D26A04C5FC2B569EE8E1A4.jpg |  |  | шт | 2063.79 | 1719.83 | 1320.8256 | 1547.8425 | 1320.8256 | 1100.6912 | Нет | 1 | 1 | 6 | 35 Светотехника | 35.03 Административно-офисное освещение | 35.03.01 Светодиодные панели ультратонкие 9 мм |  | Регулярная | Luma |  | 1.42 | 0.0031862
LPL-4109-L-40-4000 | Панель светодиодная 25 мм (ДВО) ДУО-4109-L 40Вт 4000К опал с равномерной засветкой 595х595 EKF Basic | https://ekfgroup.com/102x102/uploads/products/6DC4BD6247A5CD25B381125AA3699BA5.jpg |  |  | шт | 1843.34 | 1536.12 | 1179.7376 | 1382.505 | 1179.7376 | 983.1168 | Нет | 1 | 1 | 4 | 35 Светотехника | 35.03 Административно-офисное освещение | 35.03.02 Светодиодные панели ДУО 25 мм с равномерной засветкой |  | Регулярная | Luma |  | 1.2 | 0.0087025
LPL-4110-L-40-6500 | Панель светодиодная 25 мм (ДВО) ДУО-4110-L 40Вт 6500К опал с равномерной засветкой 595х595 EKF Basic | https://ekfgroup.com/102x102/uploads/products/6DC4BD6247A5CD25B381125AA3699BA5.jpg |  |  | шт | 1843.34 | 1536.12 | 1179.7376 | 1382.505 | 1179.7376 | 983.1168 | Нет | 1 | 1 | 4 | 35 Светотехника | 35.03 Административно-офисное освещение | 35.03.02 Светодиодные панели ДУО 25 мм с равномерной засветкой |  | Регулярная | Luma |  | 1.2 | 0.0087025
LPL-4101-Z-36-4000 | Панель светодиодная (ДВО) ДУО-4101-Z 36Вт 4000К призма 595х595 EKF Basic | https://ekfgroup.com/102x102/uploads/products/F0E6763636BD4E2498395E95CC855137.jpg |  |  | шт | 1170.72 | 975.6 | 749.2608 | 878.04 | 749.2608 | 624.384 | Нет | 1 | 1 | 4 | 35 Светотехника | 35.03 Административно-офисное освещение | 35.03.03 Светодиодные панели ДУО 19 мм |  | Регулярная | Luma |  | 1.1 | 0.0067265
LPL-4102-Z-36-6500 | Панель светодиодная (ДВО) ДУО-4102-Z 36Вт 6500К призма 595х595 EKF Basic | https://ekfgroup.com/102x102/uploads/products/F0E6763636BD4E2498395E95CC855137.jpg |  |  | шт | 1170.72 | 975.6 | 749.2608 | 878.04 | 749.2608 | 624.384 | Нет | 1 | 1 | 4 | 35 Светотехника | 35.03 Административно-офисное освещение | 35.03.03 Светодиодные панели ДУО 19 мм |  | Регулярная | Luma |  | 1.1 | 0.0067265
LPL-4103-L-36-4000 | Панель светодиодная (ДВО) ДУО-4103-L 36Вт 4000К опал 595х595 EKF Basic | https://ekfgroup.com/102x102/uploads/products/EA5FB2B848B8B7C8C8F7477371671CBD.jpg |  |  | шт | 1308.63 | 1090.53 | 837.5232 | 981.4725 | 837.5232 | 697.9392 | Нет | 1 | 1 | 4 | 35 Светотехника | 35.03 Административно-офисное освещение | 35.03.03 Светодиодные панели ДУО 19 мм |  | Регулярная | Luma |  | 1.1 | 0.0067265
LPL-4104-L-36-6500 | Панель светодиодная (ДВО) ДУО-4104-L 36Вт 6500К опал 595х595 EKF Basic | https://ekfgroup.com/102x102/uploads/products/E801DE1FC372FB000F8881900E61F327.jpg |  |  | шт | 1308.63 | 1090.53 | 837.5232 | 981.4725 | 837.5232 | 697.9392 | Нет | 1 | 1 | 4 | 35 Светотехника | 35.03 Административно-офисное освещение | 35.03.03 Светодиодные панели ДУО 19 мм |  | Регулярная | Luma |  | 1.1 | 0.0067265
LPL-1001-O-30-4000-40 | Панель светодиодная ДВО-1001 Опал 30Вт 4000К 595х595х40 IP40 EKF | https://ekfgroup.com/102x102/uploads/products/9415DEB57B3DE2CE59695B67F29FDA49.png |  |  | шт | 4410 | 3675 | 2822.4 | 3307.5 | 2822.4 | 2352 | Нет | 5 | 1 | 5 | 35 Светотехника | 35.03 Административно-офисное освещение | 35.03.04 Светодиодные панели специального назначения |  | Заказная | Luma |  | 2.4 | 0.014161
LPL-1001-O-30-6500-40 | Панель светодиодная ДВО-1001 Опал 30Вт 6500К 595х595х40 IP40 EKF | https://ekfgroup.com/102x102/uploads/products/392DB019E8C5E99B449FEE6E82588990.jpg |  |  | шт | 4410 | 3675 | 2822.4 | 3307.5 | 2822.4 | 2352 | Нет | 1 | 1 | 5 | 35 Светотехника | 35.03 Административно-офисное освещение | 35.03.04 Светодиодные панели специального назначения |  | Регулярная | Luma |  | 2.4 | 0.014161
LPL-1001-Z-30-4000-40 | Панель светодиодная ДВО-1001 Призма 30Вт 4000К 595х595х40 IP40 EKF | https://ekfgroup.com/102x102/uploads/products/9415DEB57B3DE2CE59695B67F29FDA49.png |  |  | шт | 4410 | 3675 | 2822.4 | 3307.5 | 2822.4 | 2352 | Нет | 1 | 1 | 5 | 35 Светотехника | 35.03 Административно-офисное освещение | 35.03.04 Светодиодные панели специального назначения |  | Регулярная | Luma |  | 2.4 | 0.014161
LPL-1001-Z-30-6500-40 | Панель светодиодная ДВО-1001 Призма 30Вт 6500К 595х595х40 IP40 EKF | https://ekfgroup.com/102x102/uploads/products/D453C82DFC39A64154AB6F994F9CCA62.jpg |  |  | шт | 4410 | 3675 | 2822.4 | 3307.5 | 2822.4 | 2352 | Нет | 1 | 1 | 5 | 35 Светотехника | 35.03 Административно-офисное освещение | 35.03.04 Светодиодные панели специального назначения |  | Регулярная | Luma |  | 2.4 | 0.014161
LPL-1002-GP-36-4000-54-A | Панель светодиодная ДВО-1002-GP 36Вт 4000К 595x595x55 IP54 с БАП EKF | https://ekfgroup.com/102x102/uploads/products/43A289BC349A3833262EAE5CFB721245.jpg |  |  | шт | 14350 | 11958.33 | 9184 | 10762.5 | 9184 | 7653.3312 | Нет | 3 | 1 | 3 | 35 Светотехника | 35.03 Административно-офисное освещение | 35.03.04 Светодиодные панели специального назначения |  | Заказная | Luma |  | 3 | 0.019471
LPL-1002-O-36-4000-40 | Панель светодиодная ДВО-1002 Опал 36Вт 4000К 595х595х40 IP40 EKF | https://ekfgroup.com/102x102/uploads/products/392DB019E8C5E99B449FEE6E82588990.jpg |  |  | шт | 4630.5 | 3858.75 | 2963.52 | 3472.875 | 2963.52 | 2469.6 | Нет | 1 | 1 | 5 | 35 Светотехника | 35.03 Административно-офисное освещение | 35.03.04 Светодиодные панели специального назначения |  | Регулярная | Luma |  | 2.4 | 0.014161
LPL-1002-O-36-4000-40-А | Панель светодиодная ДВО-1002 Опал 36Вт 4000К 595х595х40 IP40 с БАП EKF | https://ekfgroup.com/102x102/uploads/products/9415DEB57B3DE2CE59695B67F29FDA49.png |  |  | шт | 9922.5 | 8268.75 | 6350.4 | 7441.875 | 6350.4 | 5292 | Нет | 5 | 1 | 5 | 35 Светотехника | 35.03 Административно-офисное освещение | 35.03.04 Светодиодные панели специального назначения |  | Заказная | Luma |  | 2.8 | 0.014161
LPL-1002-O-36-4000-54 | Панель светодиодная ДВО-1002 Опал 36Вт 4000К 595х595х55 IP54 EKF | https://ekfgroup.com/102x102/uploads/products/807AF44578E384F78BB4B2A3DAC71D3C.jpg |  |  | шт | 6835.5 | 5696.25 | 4374.72 | 5126.625 | 4374.72 | 3645.6 | Нет | 1 | 1 | 3 | 35 Светотехника | 35.03 Административно-офисное освещение | 35.03.04 Светодиодные панели специального назначения |  | Регулярная | Luma |  | 2.8 | 0.019471
LPL-1002-O-36-6500-40 | Панель светодиодная ДВО-1002 Опал 36Вт 6500К 595х595х40 IP40 EKF | https://ekfgroup.com/102x102/uploads/products/392DB019E8C5E99B449FEE6E82588990.jpg |  |  | шт | 4630.5 | 3858.75 | 2963.52 | 3472.875 | 2963.52 | 2469.6 | Нет | 1 | 1 | 5 | 35 Светотехника | 35.03 Административно-офисное освещение | 35.03.04 Светодиодные панели специального назначения |  | Регулярная | Luma |  | 2.4 | 0.014161
LPL-1002-O-36-6500-40-А | Панель светодиодная ДВО-1002 Опал 36Вт 6500К 595х595х40 IP40 с БАП EKF | https://ekfgroup.com/102x102/uploads/products/9415DEB57B3DE2CE59695B67F29FDA49.png |  |  | шт | 9922.5 | 8268.75 | 6350.4 | 7441.875 | 6350.4 | 5292 | Нет | 5 | 1 | 5 | 35 Светотехника | 35.03 Административно-офисное освещение | 35.03.04 Светодиодные панели специального назначения |  | Заказная | Luma |  | 2.8 | 0.014161
LPL-1002-O-36-6500-54 | Панель светодиодная ДВО-1002 Опал 36Вт 6500К 595х595х55 IP54 EKF | https://ekfgroup.com/102x102/uploads/products/807AF44578E384F78BB4B2A3DAC71D3C.jpg |  |  | шт | 6835.5 | 5696.25 | 4374.72 | 5126.625 | 4374.72 | 3645.6 | Нет | 1 | 1 | 3 | 35 Светотехника | 35.03 Административно-офисное освещение | 35.03.04 Светодиодные панели специального назначения |  | Регулярная | Luma |  | 2.8 | 0.019471
LPL-1002-OP-36-4000-40 | Панель светодиодная ДВО-1002 Опал равномерн. 36Вт 4000К 595х595х50 IP40 EKF | https://ekfgroup.com/102x102/uploads/products/5FFB160346970F98D2EA0903D7F157BC.jpg |  |  | шт | 5402.25 | 4501.88 | 3457.44 | 4051.6875 | 3457.44 | 2881.2032 | Нет | 4 | 1 | 4 | 35 Светотехника | 35.03 Административно-офисное освещение | 35.03.04 Светодиодные панели специального назначения |  | Заказная | Luma |  | 2.4 | 0.017701
LPL-1002-OР-36-4000-40-А | Панель светодиодная ДВО-1002 Опал равномерн. 36Вт 4000К 595х595х50 IP40 с БАП EKF | https://ekfgroup.com/102x102/uploads/products/9415DEB57B3DE2CE59695B67F29FDA49.png |  |  | шт | 10804.5 | 9003.75 | 6914.88 | 8103.375 | 6914.88 | 5762.4 | Нет | 4 | 1 | 4 | 35 Светотехника | 35.03 Административно-офисное освещение | 35.03.04 Светодиодные панели специального назначения |  | Заказная | Luma |  | 2.8 | 0.014161
LPL-1002-OР-36-4000-54 | Панель светодиодная ДВО-1002 Опал равномерн. 36Вт 4000К 595х595х55 IP54 EKF | https://ekfgroup.com/102x102/uploads/products/807AF44578E384F78BB4B2A3DAC71D3C.jpg |  |  | шт | 7497 | 6247.5 | 4798.08 | 5622.75 | 4798.08 | 3998.4 | Нет | 3 | 1 | 3 | 35 Светотехника | 35.03 Административно-офисное освещение | 35.03.04 Светодиодные панели специального назначения |  | Заказная | Luma |  | 2.8 | 0.019471
LPL-1002-Z-36-4000-40 | Панель светодиодная ДВО-1002 Призма 36Вт 4000К 595х595х40 IP40 EKF | https://ekfgroup.com/102x102/uploads/products/392DB019E8C5E99B449FEE6E82588990.jpg |  |  | шт | 4630.5 | 3858.75 | 2963.52 | 3472.875 | 2963.52 | 2469.6 | Нет | 1 | 1 | 5 | 35 Светотехника | 35.03 Административно-офисное освещение | 35.03.04 Светодиодные панели специального назначения |  | Регулярная | Luma |  | 2.4 | 0.014161
LPL-1002-Z-36-6500-40 | Панель светодиодная ДВО-1002 Призма 36Вт 6500К 595х595х40 IP40 EKF | https://ekfgroup.com/102x102/uploads/products/392DB019E8C5E99B449FEE6E82588990.jpg |  |  | шт | 4630.5 | 3858.75 | 2963.52 | 3472.875 | 2963.52 | 2469.6 | Нет | 1 | 1 | 5 | 35 Светотехника | 35.03 Административно-офисное освещение | 35.03.04 Светодиодные панели специального назначения |  | Регулярная | Luma |  | 2.4 | 0.014161
LPL-1002-GP-36-4000-54 | Панель светодиодная ДВО-1002 Стекло матовое 36Вт 4000К 595x595x55 IP54 EKF | https://ekfgroup.com/102x102/uploads/products/43A289BC349A3833262EAE5CFB721245.jpg |  |  | шт | 9522.45 | 7935.38 | 6094.368 | 7141.8375 | 6094.368 | 5078.6432 | Нет | 5 | 1 | 5 | 35 Светотехника | 35.03 Административно-офисное освещение | 35.03.04 Светодиодные панели специального назначения |  | Заказная | Luma |  | 4.6 | 0.019471
LPL-1003-O-45-4000-40 | Панель светодиодная ДВО-1003 Опал 45Вт 4000К 595х595х40 IP40 EKF | https://ekfgroup.com/102x102/uploads/products/9415DEB57B3DE2CE59695B67F29FDA49.png |  |  | шт | 5181.75 | 4318.13 | 3316.32 | 3886.3125 | 3316.32 | 2763.6032 | Нет | 5 | 1 | 5 | 35 Светотехника | 35.03 Административно-офисное освещение | 35.03.04 Светодиодные панели специального назначения |  | Заказная | Luma |  | 2.4 | 0.014161
LPL-1003-O-45-6500-40 | Панель светодиодная ДВО-1003 Опал 45Вт 6500К 595х595х40 IP40 EKF | https://ekfgroup.com/102x102/uploads/products/9415DEB57B3DE2CE59695B67F29FDA49.png |  |  | шт | 5181.75 | 4318.13 | 3316.32 | 3886.3125 | 3316.32 | 2763.6032 | Нет | 5 | 1 | 5 | 35 Светотехника | 35.03 Административно-офисное освещение | 35.03.04 Светодиодные панели специального назначения |  | Заказная | Luma |  | 2.4 | 0.014161
LPL-1003-Z-45-4000-40 | Панель светодиодная ДВО-1003 Призма 45Вт 4000К 595х595х40 IP40 EKF | https://ekfgroup.com/102x102/uploads/products/9415DEB57B3DE2CE59695B67F29FDA49.png |  |  | шт | 5181.75 | 4318.13 | 3316.32 | 3886.3125 | 3316.32 | 2763.6032 | Нет | 5 | 1 | 5 | 35 Светотехника | 35.03 Административно-офисное освещение | 35.03.04 Светодиодные панели специального назначения |  | Заказная | Luma |  | 2.4 | 0.014161
LPL-1003-Z-45-6500-40 | Панель светодиодная ДВО-1003 Призма 45Вт 6500К 595х595х40 IP40 EKF | https://ekfgroup.com/102x102/uploads/products/9415DEB57B3DE2CE59695B67F29FDA49.png |  |  | шт | 5181.75 | 4318.13 | 3316.32 | 3886.3125 | 3316.32 | 2763.6032 | Нет | 5 | 1 | 5 | 35 Светотехника | 35.03 Административно-офисное освещение | 35.03.04 Светодиодные панели специального назначения |  | Заказная | Luma |  | 2.4 | 0.014161
LPL-1004-O-36-4000-40 | Панель светодиодная ДВО-1004 Опал 36Вт 4000К 590х590х40 Грильято IP40 EKF | https://ekfgroup.com/102x102/uploads/products/9415DEB57B3DE2CE59695B67F29FDA49.png |  |  | шт | 4740.75 | 3950.63 | 3034.08 | 3555.5625 | 3034.08 | 2528.4032 | Нет | 5 | 1 | 5 | 35 Светотехника | 35.03 Административно-офисное освещение | 35.03.04 Светодиодные панели специального назначения |  | Заказная | Luma |  | 2.3 | 0.013924
LPL-1004-O-36-6500-40 | Панель светодиодная ДВО-1004 Опал 36Вт 6500К 590х590х40 Грильято IP40 EKF | https://ekfgroup.com/102x102/uploads/products/9415DEB57B3DE2CE59695B67F29FDA49.png |  |  | шт | 4740.75 | 3950.63 | 3034.08 | 3555.5625 | 3034.08 | 2528.4032 | Нет | 5 | 1 | 5 | 35 Светотехника | 35.03 Административно-офисное освещение | 35.03.04 Светодиодные панели специального назначения |  | Заказная | Luma |  | 2.3 | 0.013924
LPL-1004-Z-36-4000-40 | Панель светодиодная ДВО-1004 Призма 36Вт 4000К 590х590х40 Грильято IP40 EKF | https://ekfgroup.com/102x102/uploads/products/9415DEB57B3DE2CE59695B67F29FDA49.png |  |  | шт | 4740.75 | 3950.63 | 3034.08 | 3555.5625 | 3034.08 | 2528.4032 | Нет | 5 | 1 | 5 | 35 Светотехника | 35.03 Административно-офисное освещение | 35.03.04 Светодиодные панели специального назначения |  | Заказная | Luma |  | 2.3 | 0.013924
LPL-1004-Z-36-6500-40 | Панель светодиодная ДВО-1004 Призма 36Вт 6500К 590х590х40 Грильято IP40 EKF | https://ekfgroup.com/102x102/uploads/products/9415DEB57B3DE2CE59695B67F29FDA49.png |  |  | шт | 4740.75 | 3950.63 | 3034.08 | 3555.5625 | 3034.08 | 2528.4032 | Нет | 5 | 1 | 5 | 35 Светотехника | 35.03 Административно-офисное освещение | 35.03.04 Светодиодные панели специального назначения |  | Заказная | Luma |  | 2.3 | 0.013924
LPL-1005-O-36-4000-40 | Панель светодиодная ДВО-1005 Опал 36Вт 4000К 1195х180х40 IP40 EKF | https://ekfgroup.com/102x102/uploads/products/12BE244EE94518EF28F05F6C79F1CD20.jpg |  |  | шт | 4630.5 | 3858.75 | 2963.52 | 3472.875 | 2963.52 | 2469.6 | Нет | 5 | 1 | 5 | 35 Светотехника | 35.03 Административно-офисное освещение | 35.03.04 Светодиодные панели специального назначения |  | Заказная | Luma |  | 1.9 | 0.008604
LPL-1005-O-36-6500-40 | Панель светодиодная ДВО-1005 Опал 36Вт 6500К 1195х180х40 IP40 EKF | https://ekfgroup.com/102x102/uploads/products/12BE244EE94518EF28F05F6C79F1CD20.jpg |  |  | шт | 4630.5 | 3858.75 | 2963.52 | 3472.875 | 2963.52 | 2469.6 | Нет | 5 | 1 | 5 | 35 Светотехника | 35.03 Административно-офисное освещение | 35.03.04 Светодиодные панели специального назначения |  | Заказная | Luma |  | 1.9 | 0.008604
LPL-1006-O-18-4000-40 | Панель светодиодная ДВО-1006 Опал 18Вт 4000К 595х180х40 IP40 EKF | https://ekfgroup.com/102x102/uploads/products/BEE850CD0BD51A6714C024DB6110FB07.png |  |  | шт | 3638.25 | 3031.88 | 2328.48 | 2728.6875 | 2328.48 | 1940.4032 | Нет | 10 | 1 | 10 | 35 Светотехника | 35.03 Административно-офисное освещение | 35.03.04 Светодиодные панели специального назначения |  | Заказная | Luma |  | 1 | 0.004284
LPL-1006-O-18-6500-40 | Панель светодиодная ДВО-1006 Опал 18Вт 6500К 595х180х40 IP40 EKF | https://ekfgroup.com/102x102/uploads/products/BEE850CD0BD51A6714C024DB6110FB07.png |  |  | шт | 3638.25 | 3031.88 | 2328.48 | 2728.6875 | 2328.48 | 1940.4032 | Нет | 10 | 1 | 10 | 35 Светотехника | 35.03 Административно-офисное освещение | 35.03.04 Светодиодные панели специального назначения |  | Заказная | Luma |  | 1 | 0.004284
LPL-1007-O-36-4000-54-CI | Панель светодиодная ДВО-1007 Опал 36Вт 4000К 600х600х55 CLIP-IN IP54 EKF | https://ekfgroup.com/102x102/uploads/products/43A289BC349A3833262EAE5CFB721245.jpg |  |  | шт | 7200 | 6000 | 4608 | 5400 | 4608 | 3840 | Нет | 4 | 1 | 4 | 35 Светотехника | 35.03 Административно-офисное освещение | 35.03.04 Светодиодные панели специального назначения |  | Заказная | Luma |  | 2.6 | 0.0144
LPL-1007-O-45-4000-54-CI | Панель светодиодная ДВО-1007 Опал 45Вт 4000К 600х600х55 CLIP-IN IP54 EKF | https://ekfgroup.com/102x102/uploads/products/43A289BC349A3833262EAE5CFB721245.jpg |  |  | шт | 7700 | 6416.67 | 4928 | 5775 | 4928 | 4106.6688 | Нет | 4 | 1 | 4 | 35 Светотехника | 35.03 Административно-офисное освещение | 35.03.04 Светодиодные панели специального назначения |  | Заказная | Luma |  | 2.6 | 0.0144
LPL-1007-OP-36-4000-40-GIPS | Панель светодиодная ДВО-1007 Опал равном. 36Вт 4000К 600х600х40 GIPS IP40 LUMA EKF | https://ekfgroup.com/102x102/uploads/products/43A289BC349A3833262EAE5CFB721245.jpg |  |  | шт | 8470 | 7058.33 | 5420.8 | 6352.5 | 5420.8 | 4517.3312 | Нет | 4 | 1 | 4 | 35 Светотехника | 35.03 Административно-офисное освещение | 35.03.04 Светодиодные панели специального назначения |  | Заказная | Luma |  | 2.6 | 0.0144
TBL-1000-O-36-4000-40 | Светильник для школьной доски ДБО-1000 Опал 4000К 1100х120х70 IP40 EKF | https://ekfgroup.com/102x102/uploads/products/C1870BF7B853EEBC3533943384E00E45.png |  |  | шт | 6504.75 | 5420.63 | 4163.04 | 4878.5625 | 4163.04 | 3469.2032 | Нет | 1 | 1 | 8 | 35 Светотехника | 35.03 Административно-офисное освещение | 35.03.04 Светодиодные панели специального назначения |  | Регулярная | Luma |  | 2.3 | 0.138
PG-2 | Защитная решетка для панелей 1195х180 | https://ekfgroup.com/102x102/uploads/products/0AB1F94385D59214658471E0A49B96EC.png |  |  | шт | 1800 | 1500 | 1152 | 1350 | 1152 | 960 | Нет | 20 | 1 | 20 | 35 Светотехника | 35.03 Административно-офисное освещение | 35.03.05 Аксессуары для светодиодных панелей |  | Заказная | Luma |  | 0.7 | 0.018655
PG-1 | Защитная решетка для панелей 595х595 | https://ekfgroup.com/102x102/uploads/products/D6515CC154F5F8D96C1FBEE99A7F8AC5.png |  |  | шт | 2200 | 1833.33 | 1408 | 1650 | 1408 | 1173.3312 | Нет | 10 | 1 | 10 | 35 Светотехника | 35.03 Административно-офисное освещение | 35.03.05 Аксессуары для светодиодных панелей |  | Заказная | Luma |  | 0.8 | 0.03721
HMK-1 | Набор для подвесного крепления светодиодных панелей EKF | https://ekfgroup.com/102x102/uploads/products/39A33AA03A6ECCAC30C7C648D0F02368.jpg |  |  | упак. | 300 | 250 | 192 | 225 | 192 | 160 | Нет | 1 | 1 | 200 | 35 Светотехника | 35.03 Административно-офисное освещение | 35.03.05 Аксессуары для светодиодных панелей |  | Регулярная | EKF |  | 0.107 | 0.00029
DLL-1001-6-2700 | Светильник встраиваемый светодиодный ДВО 1001 6Вт 2700K IP20 EKF Basic | https://ekfgroup.com/102x102/uploads/products/27E59E191E893C4203E11B148D4A948B.jpg |  |  | шт | 225.63 | 188.03 | 144.4032 | 169.2225 | 144.4032 | 120.3392 | Нет | 1 | 1 | 100 | 35 Светотехника | 35.04 Торговое освещение | 35.04.01 Даунлайты |  | Выводимая из ассортимента | Luma |  | 0.08 | 0.00029705
DLL-1002-6-4000 | Светильник встраиваемый светодиодный ДВО 1002 6Вт 4000K IP20 EKF Basic | https://ekfgroup.com/102x102/uploads/products/27E59E191E893C4203E11B148D4A948B.jpg |  |  | шт | 225.63 | 188.03 | 144.4032 | 169.2225 | 144.4032 | 120.3392 | Нет | 1 | 1 | 100 | 35 Светотехника | 35.04 Торговое освещение | 35.04.01 Даунлайты |  | Выводимая из ассортимента | Luma |  | 0.08 | 0.00029705
DLL-1003-6-6500 | Светильник встраиваемый светодиодный ДВО 1003 6Вт 6500K IP20 EKF Basic | https://ekfgroup.com/102x102/uploads/products/27E59E191E893C4203E11B148D4A948B.jpg |  |  | шт | 225.63 | 188.03 | 144.4032 | 169.2225 | 144.4032 | 120.3392 | Нет | 1 | 1 | 100 | 35 Светотехника | 35.04 Торговое освещение | 35.04.01 Даунлайты |  | Выводимая из ассортимента | Luma |  | 0.08 | 0.00029705
DLL-1004-9-2700 | Светильник встраиваемый светодиодный ДВО 1004 9Вт 2700K IP20 EKF Basic | https://ekfgroup.com/102x102/uploads/products/7F4B465BCCC593A01A2F7DB23B3A8B9C.jpg |  |  | шт | 266.49 | 222.08 | 170.5536 | 199.8675 | 170.5536 | 142.1312 | Нет | 1 | 1 | 100 | 35 Светотехника | 35.04 Торговое освещение | 35.04.01 Даунлайты |  | Регулярная | Luma |  | 0.1 | 0.0004032
DLL-1005-9-4000 | Светильник встраиваемый светодиодный ДВО 1005 9Вт 4000K IP20 EKF Basic | https://ekfgroup.com/102x102/uploads/products/27E59E191E893C4203E11B148D4A948B.jpg |  |  | шт | 266.49 | 222.08 | 170.5536 | 199.8675 | 170.5536 | 142.1312 | Нет | 1 | 1 | 100 | 35 Светотехника | 35.04 Торговое освещение | 35.04.01 Даунлайты |  | Регулярная | Luma |  | 0.1 | 0.0004032
DLL-1006-9-6500 | Светильник встраиваемый светодиодный ДВО 1006 9Вт 6500K IP20 EKF Basic | https://ekfgroup.com/102x102/uploads/products/27E59E191E893C4203E11B148D4A948B.jpg |  |  | шт | 266.49 | 222.08 | 170.5536 | 199.8675 | 170.5536 | 142.1312 | Нет | 1 | 1 | 100 | 35 Светотехника | 35.04 Торговое освещение | 35.04.01 Даунлайты |  | Регулярная | Luma |  | 0.1 | 0.0004032
DLL-1007-14-4000 | Светильник встраиваемый светодиодный ДВО 1007 14Вт 4000K IP20 EKF Basic | https://ekfgroup.com/102x102/uploads/products/8ACE5C0C38B0E6168066118D31C946C0.jpg |  |  | шт | 448.51 | 373.76 | 287.0464 | 336.3825 | 287.0464 | 239.2064 | Нет | 1 | 1 | 60 | 35 Светотехника | 35.04 Торговое освещение | 35.04.01 Даунлайты |  | Регулярная | Luma |  | 0.2 | 0.0009072
DLL-1008-14-6500 | Светильник встраиваемый светодиодный ДВО 1008 14Вт 6500K IP20 EKF Basic | https://ekfgroup.com/102x102/uploads/products/8ACE5C0C38B0E6168066118D31C946C0.jpg |  |  | шт | 448.51 | 373.76 | 287.0464 | 336.3825 | 287.0464 | 239.2064 | Нет | 1 | 1 | 60 | 35 Светотехника | 35.04 Торговое освещение | 35.04.01 Даунлайты |  | Регулярная | Luma |  | 0.2 | 0.0009072
DLL-1009-20-4000 | Светильник встраиваемый светодиодный ДВО 1009 20Вт 4000K IP20 EKF Basic | https://ekfgroup.com/102x102/uploads/products/8ACE5C0C38B0E6168066118D31C946C0.jpg |  |  | шт | 747.51 | 622.93 | 478.4064 | 560.6325 | 478.4064 | 398.6752 | Нет | 1 | 1 | 30 | 35 Светотехника | 35.04 Торговое освещение | 35.04.01 Даунлайты |  | Регулярная | Luma |  | 0.35 | 0.0019599
DLL-1010-20-6500 | Светильник встраиваемый светодиодный ДВО 1010 20Вт 6500K IP20 EKF Basic | https://ekfgroup.com/102x102/uploads/products/8ACE5C0C38B0E6168066118D31C946C0.jpg |  |  | шт | 747.51 | 622.93 | 478.4064 | 560.6325 | 478.4064 | 398.6752 | Нет | 1 | 1 | 30 | 35 Светотехника | 35.04 Торговое освещение | 35.04.01 Даунлайты |  | Регулярная | Luma |  | 0.35 | 0.0019599
TBL-1101-O-27-4K-40 | Светильник светодиодный линейный ДБО 1101-0600 Опал 27Вт 4000К 600х60х55 IP40 EKF | https://ekfgroup.com/102x102/uploads/products/13F7E488C931AC3B1CAD10C02F7EC11F.jpg |  |  | шт | 4387.95 | 3656.63 | 2808.288 | 3290.9625 | 2808.288 | 2340.2432 | Да | 9 | 1 | 9 | 35 Светотехника | 35.04 Торговое освещение | 35.04.03 Светильники линейные для ретейла |  | Заказная | Luma |  | 1.3 | 0.0016362
TBL-1101-O-27-4K-40-A | Светильник светодиодный линейный ДБО 1101-0600 Опал 27Вт 4000К 600х60х55 IP40 с БАП LUMA EKF | https://ekfgroup.com/102x102/uploads/products/D6C3C7BFA37510D5F5E26DE74B934AF7.png |  |  | шт | 10279.5 | 8566.25 | 6578.88 | 7709.625 | 6578.88 | 5482.4 | Да | 9 | 1 | 9 | 35 Светотехника | 35.04 Торговое освещение | 35.04.03 Светильники линейные для ретейла |  | Заказная | Luma |  | 1.3 | 0.0016362
TBL-1102-O-36-4K-40 | Светильник светодиодный линейный ДБО 1102-1200 Опал 36Вт 4000К 1100х60х55 IP40 EKF | https://ekfgroup.com/102x102/uploads/products/A766B2603B4B8B147EE78ECC11CE0B25.jpg |  |  | шт | 5490.45 | 4575.38 | 3513.888 | 4117.8375 | 3513.888 | 2928.2432 | Нет | 9 | 1 | 9 | 35 Светотехника | 35.04 Торговое освещение | 35.04.03 Светильники линейные для ретейла |  | Заказная | Luma |  | 2.6 | 0.0032863
TBL-1102-O-36-4K-40-A | Светильник светодиодный линейный ДБО 1102-1200 Опал 36Вт 4000К 1100х60х55 IP40 с БАП LUMA EKF | https://ekfgroup.com/102x102/uploads/products/EC059DC3DB6104523D2856489CF13506.png |  |  | шт | 11434.5 | 9528.75 | 7318.08 | 8575.875 | 7318.08 | 6098.4 | Да | 9 | 1 | 9 | 35 Светотехника | 35.04 Торговое освещение | 35.04.03 Светильники линейные для ретейла |  | Заказная | Luma |  | 2.6 | 0.0032863
TBL-1103-O-54-4K-40 | Светильник светодиодный линейный ДБО 1103-1500 Опал 54Вт 4000К 1590х60х55 IP40 EKF | https://ekfgroup.com/102x102/uploads/products/A766B2603B4B8B147EE78ECC11CE0B25.jpg |  |  | шт | 7033.95 | 5861.63 | 4501.728 | 5275.4625 | 4501.728 | 3751.4432 | Нет | 9 | 1 | 9 | 35 Светотехника | 35.04 Торговое освещение | 35.04.03 Светильники линейные для ретейла |  | Заказная | Luma |  | 3.5 | 0.004125
TBL-1103-O-54-4K-40-A | Светильник светодиодный линейный ДВО 1103-1500 Опал 54Вт 4000К 1590х60х55 IP40 EKF с БАП LUMA EKF | https://ekfgroup.com/102x102/uploads/products/EC059DC3DB6104523D2856489CF13506.png |  |  | шт | 12912.9 | 10760.75 | 8264.256 | 9684.675 | 8264.256 | 6886.88 | Да | 9 | 1 | 9 | 35 Светотехника | 35.04 Торговое освещение | 35.04.03 Светильники линейные для ретейла |  | Заказная | Luma |  | 3.5 | 0.004125
LPL-3001-54-3K-40 | Светильник светодиодный ДВО-3001 Опал 54Вт 3000К 90х90х40 гр. комплект 6 шт + драйвер IP40 LUMA EKF | https://ekfgroup.com/102x102/uploads/products/6485CAF7B8CD4D15532EA9BDA96E89E8.jpg |  |  | шт | 12990 | 10825 | 8313.6 | 9742.5 | 8313.6 | 6928 | Нет | 6 | 1 | 6 | 35 Светотехника | 35.04 Торговое освещение | 35.04.04 Светильники для потолков грильято |  | Заказная | Luma |  | 1.1 | 0.009672
LPL-3001-54-3K-40-A | Светильник светодиодный ДВО-3001 Опал 54Вт 3000К 90х90х40 гр. комплект 6 шт + драйвер IP40 с БАП LUMA EKF | https://ekfgroup.com/102x102/uploads/products/6485CAF7B8CD4D15532EA9BDA96E89E8.jpg |  |  | шт | 29990 | 24991.67 | 19193.6 | 22492.5 | 19193.6 | 15994.6688 | Да | 6 | 1 | 6 | 35 Светотехника | 35.04 Торговое освещение | 35.04.04 Светильники для потолков грильято |  | Заказная | Luma |  | 1.1 | 0.009672
LPL-3001-54-4K-40 | Светильник светодиодный ДВО-3001 Опал 54Вт 4000К 90х90х40 гр. комплект 6 шт + драйвер IP40 LUMA EKF | https://ekfgroup.com/102x102/uploads/products/6485CAF7B8CD4D15532EA9BDA96E89E8.jpg |  |  | шт | 12990 | 10825 | 8313.6 | 9742.5 | 8313.6 | 6928 | Нет | 6 | 1 | 6 | 35 Светотехника | 35.04 Торговое освещение | 35.04.04 Светильники для потолков грильято |  | Заказная | Luma |  | 1.1 | 0.009672
LPL-3001-54-4K-40-A | Светильник светодиодный ДВО-3001 Опал 54Вт 4000К 90х90х40 гр. комплект 6 шт + драйвер IP40 с БАП LUMA EKF | https://ekfgroup.com/102x102/uploads/products/6485CAF7B8CD4D15532EA9BDA96E89E8.jpg |  |  | шт | 29990 | 24991.67 | 19193.6 | 22492.5 | 19193.6 | 15994.6688 | Да | 6 | 1 | 6 | 35 Светотехника | 35.04 Торговое освещение | 35.04.04 Светильники для потолков грильято |  | Заказная | Luma |  | 1.1 | 0.009672
LPL-3003-108-3K-40-A | Светильник светодиодный ДВО-3002 Опал 108Вт 3000К 140х140х40 гр. комплект 6 шт + драйвер IP40 с БАП LUMA EKF | https://ekfgroup.com/102x102/uploads/products/6485CAF7B8CD4D15532EA9BDA96E89E8.jpg |  |  | шт | 38990 | 32491.67 | 24953.6 | 29242.5 | 24953.6 | 20794.6688 | Да | 6 | 1 | 6 | 35 Светотехника | 35.04 Торговое освещение | 35.04.04 Светильники для потолков грильято |  | Заказная | Luma |  | 1.6 | 0.009672
LPL-3002-72-3K-40 | Светильник светодиодный ДВО-3002 Опал 72Вт 3000К 140х140х40 гр. комплект 4 шт + драйвер IP40 LUMA EKF | https://ekfgroup.com/102x102/uploads/products/6485CAF7B8CD4D15532EA9BDA96E89E8.jpg |  |  | шт | 15250 | 12708.33 | 9760 | 11437.5 | 9760 | 8133.3312 | Да | 6 | 1 | 6 | 35 Светотехника | 35.04 Торговое освещение | 35.04.04 Светильники для потолков грильято |  | Заказная | Luma |  | 1.3 | 0.006864
LPL-3002-72-3K-40-A | Светильник светодиодный ДВО-3002 Опал 72Вт 3000К 140х140х40 гр. комплект 4 шт + драйвер IP40 с БАП LUMA EKF | https://ekfgroup.com/102x102/uploads/products/6485CAF7B8CD4D15532EA9BDA96E89E8.jpg |  |  | шт | 31990 | 26658.33 | 20473.6 | 23992.5 | 20473.6 | 17061.3312 | Да | 6 | 1 | 6 | 35 Светотехника | 35.04 Торговое освещение | 35.04.04 Светильники для потолков грильято |  | Заказная | Luma |  | 1.3 | 0.006864
LPL-3002-72-4K-40 | Светильник светодиодный ДВО-3002 Опал 72Вт 4000К 140х140х40 гр. комплект 4 шт + драйвер IP40 LUMA EKF | https://ekfgroup.com/102x102/uploads/products/6485CAF7B8CD4D15532EA9BDA96E89E8.jpg |  |  | шт | 15250 | 12708.33 | 9760 | 11437.5 | 9760 | 8133.3312 | Да | 6 | 1 | 6 | 35 Светотехника | 35.04 Торговое освещение | 35.04.04 Светильники для потолков грильято |  | Заказная | Luma |  | 1.3 | 0.006864
LPL-3002-72-4K-40-A | Светильник светодиодный ДВО-3002 Опал 72Вт 4000К 140х140х40 гр. комплект 4 шт + драйвер IP40 с БАП LUMA EKF | https://ekfgroup.com/102x102/uploads/products/6485CAF7B8CD4D15532EA9BDA96E89E8.jpg |  |  | шт | 31990 | 26658.33 | 20473.6 | 23992.5 | 20473.6 | 17061.3312 | Да | 6 | 1 | 6 | 35 Светотехника | 35.04 Торговое освещение | 35.04.04 Светильники для потолков грильято |  | Заказная | Luma |  | 1.3 | 0.006864
LPL-3003-108-3K-40 | Светильник светодиодный ДВО-3003 Опал 108Вт 3000К 140х140х40 гр. комплект 6 шт + драйвер IP40 LUMA EKF | https://ekfgroup.com/102x102/uploads/products/6485CAF7B8CD4D15532EA9BDA96E89E8.jpg |  |  | шт | 21990 | 18325 | 14073.6 | 16492.5 | 14073.6 | 11728 | Да | 6 | 1 | 6 | 35 Светотехника | 35.04 Торговое освещение | 35.04.04 Светильники для потолков грильято |  | Заказная | Luma |  | 1.6 | 0.009672
LPL-3003-108-4K-40 | Светильник светодиодный ДВО-3003 Опал 108Вт 4000К 140х140х40 гр. комплект 6 шт + драйвер IP40 LUMA EKF | https://ekfgroup.com/102x102/uploads/products/6485CAF7B8CD4D15532EA9BDA96E89E8.jpg |  |  | шт | 21990 | 18325 | 14073.6 | 16492.5 | 14073.6 | 11728 | Нет | 6 | 1 | 6 | 35 Светотехника | 35.04 Торговое освещение | 35.04.04 Светильники для потолков грильято |  | Заказная | Luma |  | 1.6 | 0.009672
LPL-3003-108-4K-40-A | Светильник светодиодный ДВО-3003 Опал 108Вт 4000К 140х140х40 гр. комплект 6 шт + драйвер IP40 с БАП LUMA EKF | https://ekfgroup.com/102x102/uploads/products/6485CAF7B8CD4D15532EA9BDA96E89E8.jpg |  |  | шт | 38990 | 32491.67 | 24953.6 | 29242.5 | 24953.6 | 20794.6688 | Да | 6 | 1 | 6 | 35 Светотехника | 35.04 Торговое освещение | 35.04.04 Светильники для потолков грильято |  | Заказная | Luma |  | 1.6 | 0.009672
dpa-101 | Светильник аварийного освещения BACKUP-150 LED EKF Proxima | https://ekfgroup.com/102x102/uploads/products/E63489FAC9DC6B55EB6D5170E88402FA.jpg |  |  | шт | 657.51 | 547.93 | 420.8064 | 493.1325 | 420.8064 | 350.6752 | Нет | 1 | 1 | 60 | 35 Светотехника | 35.05 Аварийное освещение | 35.05.01 Светильники с низким IP |  | Регулярная | Luma |  | 0.3 | 0.000441
dpa-102 | Светильник аварийного освещения BACKUP-250 LED EKF Proxima | https://ekfgroup.com/102x102/uploads/products/4AB60AD10C28B56E34C27C452A1DC96A.jpg |  |  | шт | 1145.34 | 954.45 | 733.0176 | 859.005 | 733.0176 | 610.848 | Нет | 1 | 1 | 40 | 35 Светотехника | 35.05 Аварийное освещение | 35.05.01 Светильники с низким IP |  | Регулярная | Luma |  | 0.53 | 0.00093024
dpa-103 | Светильник аварийного освещения BACKUP-250P пост.действия LED EKF Proxima | https://ekfgroup.com/102x102/uploads/products/429C54E94FBA6BEC00126A3DDE82D6EA.jpg |  |  | шт | 1155.95 | 963.29 | 739.808 | 866.9625 | 739.808 | 616.5056 | Нет | 1 | 1 | 40 | 35 Светотехника | 35.05 Аварийное освещение | 35.05.01 Светильники с низким IP |  | Регулярная | Luma |  | 0.53 | 0.00093024
EXIT-SS-100-LED | Светильник аварийного освещения EXIT-100 одностор. без пиктограммы LED EKF Basic | https://ekfgroup.com/102x102/uploads/products/94CF9FEC9A84D02FFA6D2449AE437017.jpg |  |  | шт | 742.94 | 619.12 | 475.4816 | 557.205 | 475.4816 | 396.2368 | Нет | 1 | 1 | 20 | 35 Светотехника | 35.05 Аварийное освещение | 35.05.01 Светильники с низким IP |  | Регулярная | Luma |  | 0.5 | 0.0016128
EXITP-SS-101-LED | Светильник аварийного освещения EXITplus-101 одностор. LED EKF Proxima | https://ekfgroup.com/102x102/uploads/products/0F90AAF82E32D096331138D2990AB3B9.jpg |  |  | шт | 1239.88 | 1033.23 | 793.5232 | 929.91 | 793.5232 | 661.2672 | Нет | 1 | 1 | 20 | 35 Светотехника | 35.05 Аварийное освещение | 35.05.01 Светильники с низким IP |  | Выводимая из ассортимента | Luma |  | 0.85 | 0.0033227
EXITP-DS-201-LED | Светильник аварийного освещения EXITplus-201 двухстор. LED EKF Proxima | https://ekfgroup.com/102x102/uploads/products/421B20ABA22EAC2FC97D9C0D18178487.jpg |  |  | шт | 1183.52 | 986.27 | 757.4528 | 887.64 | 757.4528 | 631.2128 | Нет | 1 | 1 | 20 | 35 Светотехника | 35.05 Аварийное освещение | 35.05.01 Светильники с низким IP |  | Выводимая из ассортимента | Luma |  | 0.85 | 0.0033227
EXIT-SS-101-LED | Светильник аварийно-эвакуационного освещения EXIT-101 односторонний LED EKF Basic | https://ekfgroup.com/102x102/uploads/products/428D614042401F4C9FA0F802D8D3D6A3.jpg |  |  | шт | 742.94 | 619.12 | 475.4816 | 557.205 | 475.4816 | 396.2368 | Нет | 1 | 1 | 20 | 35 Светотехника | 35.05 Аварийное освещение | 35.05.01 Светильники с низким IP |  | Регулярная | Luma |  | 0.725 | 0.0019162
EXIT-SS-102-LED | Светильник аварийно-эвакуационного освещения EXIT-102 односторонний LED EKF Basic | https://ekfgroup.com/102x102/uploads/products/6040DF36B022091521AF296EC40D970D.jpg |  |  | шт | 683.16 | 569.3 | 437.2224 | 512.37 | 437.2224 | 364.352 | Нет | 1 | 1 | 20 | 35 Светотехника | 35.05 Аварийное освещение | 35.05.01 Светильники с низким IP |  | Регулярная | Luma |  | 0.725 | 0.0019162
EXIT-DS-201-LED | Светильник аварийно-эвакуационного освещения EXIT-201 двухсторонний LED EKF Basic | https://ekfgroup.com/102x102/uploads/products/78A760ECCD0266CC54C5B005B80ED529.jpg |  |  | шт | 690.36 | 575.3 | 441.8304 | 517.77 | 441.8304 | 368.192 | Нет | 1 | 1 | 20 | 35 Светотехника | 35.05 Аварийное освещение | 35.05.01 Светильники с низким IP |  | Регулярная | Luma |  | 0.725 | 0.0019162
EXIT-DS-202-LED | Светильник аварийно-эвакуационного освещения EXIT-202 двухсторонний LED EKF Basic | https://ekfgroup.com/102x102/uploads/products/13A73BC3DA4F395D3E07A6D7A7658E94.jpg |  |  | шт | 690.36 | 575.3 | 441.8304 | 517.77 | 441.8304 | 368.192 | Нет | 1 | 1 | 20 | 35 Светотехника | 35.05 Аварийное освещение | 35.05.01 Светильники с низким IP |  | Регулярная | Luma |  | 0.725 | 0.0019162
dpa-201 | Светильник аварийного освещения SAFEWAY-10 LED EKF Proxima | https://ekfgroup.com/102x102/uploads/products/75E0663E250152ABA4A736F9965A8E5B.jpg |  |  | шт | 2912.82 | 2427.35 | 1864.2048 | 2184.615 | 1864.2048 | 1553.504 | Нет | 1 | 1 | 20 | 35 Светотехника | 35.05 Аварийное освещение | 35.05.02 Светильники с высоким IP |  | Регулярная | Luma |  | 0.7 | 0.0017043
dpa-203 | Светильник аварийного освещения SAFEWAY-10P пост. действия LED EKF Proxima | https://ekfgroup.com/102x102/uploads/products/E906FBA20AFCF6B0B20B909E5FE3FD98.jpg |  |  | шт | 3245.69 | 2704.74 | 2077.2416 | 2434.2675 | 2077.2416 | 1731.0336 | Нет | 1 | 1 | 20 | 35 Светотехника | 35.05 Аварийное освещение | 35.05.02 Светильники с высоким IP |  | Регулярная | Luma |  | 0.7 | 0.0017043
dpa-202 | Светильник аварийного освещения SAFEWAY-40 LED EKF Proxima | https://ekfgroup.com/102x102/uploads/products/B0B5A9D07932DC0486EAD66CE71BB638.jpg |  |  | шт | 3791.76 | 3159.8 | 2426.7264 | 2843.82 | 2426.7264 | 2022.272 | Нет | 1 | 1 | 10 | 35 Светотехника | 35.05 Аварийное освещение | 35.05.02 Светильники с высоким IP |  | Регулярная | Luma |  | 0.9 | 0.0033222
dpa-204 | Светильник аварийного освещения SAFEWAY-40P пост. действия LED EKF Proxima | https://ekfgroup.com/102x102/uploads/products/B0B5A9D07932DC0486EAD66CE71BB638.jpg |  |  | шт | 3983.22 | 3319.35 | 2549.2608 | 2987.415 | 2549.2608 | 2124.384 | Нет | 1 | 1 | 10 | 35 Светотехника | 35.05 Аварийное освещение | 35.05.02 Светильники с высоким IP |  | Регулярная | Luma |  | 0.9 | 0.0033222
EPK-200-1,5H | Блок аварийного питания 200Вт 1,5 часа EKF | https://ekfgroup.com/102x102/uploads/products/22E5988B8F473D5231D81663A731E6FD.jpg |  |  | шт | 5151 | 4292.5 | 3296.64 | 3863.25 | 3296.64 | 2747.2 | Нет | 1 | 1 | 20 | 35 Светотехника | 35.05 Аварийное освещение | 35.05.03 Блоки аварийного питания |  | Регулярная | Luma |  | 0.25 | 0.000588
EPK-40-1H-U | Блок аварийного питания 40Вт 1 час универсальный EKF | https://ekfgroup.com/102x102/uploads/products/69DECB087C8C6AB0E6897D5184379ED8.png |  |  | шт | 9898 | 8248.33 | 6334.72 | 7423.5 | 6334.72 | 5278.9312 | Нет | 1 | 1 | 20 | 35 Светотехника | 35.05 Аварийное освещение | 35.05.03 Блоки аварийного питания |  | Регулярная | Luma |  | 0.6 | 0.000782
pkal-03-01 | Пиктограмма "Выезд" 240х95мм (для SAFEWAY-10) EKF | https://ekfgroup.com/102x102/uploads/products/C85F2225FD4F60B0110B8DA03D39D3FF.jpg |  |  | шт | 59.41 | 49.51 | 38.0224 | 44.5575 | 38.0224 | 31.6864 | Нет | 1 | 1 | 1000 | 35 Светотехника | 35.05 Аварийное освещение | 35.05.04 Пиктограммы для аварийных светильников |  | Регулярная | Luma |  | 0.01 | 2.28e-05
pkal-03-02 | Пиктограмма "Выезд" 320х120мм (для EXIT, SAFEWAY-40) EKF | https://ekfgroup.com/102x102/uploads/products/C85F2225FD4F60B0110B8DA03D39D3FF.jpg |  |  | шт | 72.83 | 60.69 | 46.6112 | 54.6225 | 46.6112 | 38.8416 | Нет | 1 | 1 | 1000 | 35 Светотехника | 35.05 Аварийное освещение | 35.05.04 Пиктограммы для аварийных светильников |  | Регулярная | Luma |  | 0.01 | 3.84e-05
pkal-03-05 | Пиктограмма "Выезд налево" 240х95мм (для SAFEWAY-10) EKF | https://ekfgroup.com/102x102/uploads/products/8EF6A33E3361BDD96AB997B6D7047C9F.jpg |  |  | шт | 59.41 | 49.51 | 38.0224 | 44.5575 | 38.0224 | 31.6864 | Нет | 1 | 1 | 1000 | 35 Светотехника | 35.05 Аварийное освещение | 35.05.04 Пиктограммы для аварийных светильников |  | Регулярная | Luma |  | 0.01 | 2.28e-05
pkal-03-06 | Пиктограмма "Выезд налево" 320х120мм (для EXIT, SAFEWAY-40) EKF | https://ekfgroup.com/102x102/uploads/products/8EF6A33E3361BDD96AB997B6D7047C9F.jpg |  |  | шт | 72.83 | 60.69 | 46.6112 | 54.6225 | 46.6112 | 38.8416 | Нет | 1 | 1 | 1000 | 35 Светотехника | 35.05 Аварийное освещение | 35.05.04 Пиктограммы для аварийных светильников |  | Регулярная | Luma |  | 0.01 | 3.84e-05
pkal-03-03 | Пиктограмма "Выезд направо" 240х95мм (для SAFEWAY-10) EKF | https://ekfgroup.com/102x102/uploads/products/6F38170F9118ACD59B1081065A26F752.jpg |  |  | шт | 59.41 | 49.51 | 38.0224 | 44.5575 | 38.0224 | 31.6864 | Нет | 1 | 1 | 1000 | 35 Светотехника | 35.05 Аварийное освещение | 35.05.04 Пиктограммы для аварийных светильников |  | Регулярная | Luma |  | 0.01 | 2.28e-05
pkal-03-04 | Пиктограмма "Выезд направо" 320х120мм (для EXIT, SAFEWAY-40) EKF | https://ekfgroup.com/102x102/uploads/products/6F38170F9118ACD59B1081065A26F752.jpg |  |  | шт | 72.83 | 60.69 | 46.6112 | 54.6225 | 46.6112 | 38.8416 | Нет | 1 | 1 | 1000 | 35 Светотехника | 35.05 Аварийное освещение | 35.05.04 Пиктограммы для аварийных светильников |  | Регулярная | Luma |  | 0.01 | 3.84e-05
pkal-02-01 | Пиктограмма "Выход" 240х95мм (для SAFEWAY-10) EKF | https://ekfgroup.com/102x102/uploads/products/BA6836C9B3BAF311DBE96198A0E1A5F2.jpg |  |  | шт | 48.87 | 40.73 | 31.2768 | 36.6525 | 31.2768 | 26.0672 | Нет | 1 | 1 | 1000 | 35 Светотехника | 35.05 Аварийное освещение | 35.05.04 Пиктограммы для аварийных светильников |  | Регулярная | Luma |  | 0.01 | 2.28e-05
pkal-01-01 | Пиктограмма "Выход" 320х120мм (для EXIT, SAFEWAY-40) EKF | https://ekfgroup.com/102x102/uploads/products/F848A3F25A2D9B7561A533B30AA40E1A.jpg |  |  | шт | 72.83 | 60.69 | 46.6112 | 54.6225 | 46.6112 | 38.8416 | Нет | 1 | 1 | 1000 | 35 Светотехника | 35.05 Аварийное освещение | 35.05.04 Пиктограммы для аварийных светильников |  | Регулярная | Luma |  | 0.01 | 3.84e-05
pkal-02-02 | Пиктограмма "Запасный выход" 240х95мм (для SAFEWAY-10) EKF | https://ekfgroup.com/102x102/uploads/products/7EBC54BB45DE3E5DB39E38175A9B473C.jpg |  |  | шт | 57.68 | 48.07 | 36.9152 | 43.26 | 36.9152 | 30.7648 | Нет | 1000 | 1 | 1000 | 35 Светотехника | 35.05 Аварийное освещение | 35.05.04 Пиктограммы для аварийных светильников |  | Заказная | Luma |  | 0.01 | 2.28e-05
pkal-01-02 | Пиктограмма "Запасный выход" 320х120мм (для EXIT, SAFEWAY-40) EKF | https://ekfgroup.com/102x102/uploads/products/FBDFAE1601C17415200EE5A2B87B0483.jpg |  |  | шт | 59.69 | 49.74 | 38.2016 | 44.7675 | 38.2016 | 31.8336 | Нет | 1000 | 1 | 1000 | 35 Светотехника | 35.05 Аварийное освещение | 35.05.04 Пиктограммы для аварийных светильников |  | Заказная | Luma |  | 0.01 | 3.84e-05
pkal-02-03 | Пиктограмма "Направление налево" 240х95мм (для SAFEWAY-10) EKF | https://ekfgroup.com/102x102/uploads/products/158A168204B7B3968A51943D99CC1B5A.jpg |  |  | шт | 48.87 | 40.73 | 31.2768 | 36.6525 | 31.2768 | 26.0672 | Нет | 1000 | 1 | 1000 | 35 Светотехника | 35.05 Аварийное освещение | 35.05.04 Пиктограммы для аварийных светильников |  | Заказная | Luma |  | 0.01 | 2.28e-05
pkal-01-03 | Пиктограмма "Направление налево" 320х120мм (для EXIT, SAFEWAY-40) EKF | https://ekfgroup.com/102x102/uploads/products/F36A9D8F58C6A1107115585F2BFCAD22.jpg |  |  | шт | 59.69 | 49.74 | 38.2016 | 44.7675 | 38.2016 | 31.8336 | Нет | 1000 | 1 | 1000 | 35 Светотехника | 35.05 Аварийное освещение | 35.05.04 Пиктограммы для аварийных светильников |  | Заказная | Luma |  | 0.01 | 3.84e-05
pkal-02-04 | Пиктограмма "Направление направо" 240х95мм (для SAFEWAY-10) EKF | https://ekfgroup.com/102x102/uploads/products/B5B0705B5C2DBB5962DA3CB7B72E970B.jpg |  |  | шт | 59.41 | 49.51 | 38.0224 | 44.5575 | 38.0224 | 31.6864 | Нет | 1 | 1 | 1000 | 35 Светотехника | 35.05 Аварийное освещение | 35.05.04 Пиктограммы для аварийных светильников |  | Регулярная | Luma |  | 0.01 | 2.28e-05
pkal-01-04 | Пиктограмма "Направление направо" 320х120мм (для EXIT, SAFEWAY-40) EKF | https://ekfgroup.com/102x102/uploads/products/66A4EC5AB4CB2E7BC3A510F65E0A50EE.jpg |  |  | шт | 72.83 | 60.69 | 46.6112 | 54.6225 | 46.6112 | 38.8416 | Нет | 1000 | 1 | 1000 | 35 Светотехника | 35.05 Аварийное освещение | 35.05.04 Пиктограммы для аварийных светильников |  | Заказная | Luma |  | 0.01 | 3.84e-05
pkal-02-05 | Пиктограмма "Направление прямо" 240х95мм (для SAFEWAY-10) EKF | https://ekfgroup.com/102x102/uploads/products/213E6DAAEED500D8993D36D22598ED87.jpg |  |  | шт | 59.41 | 49.51 | 38.0224 | 44.5575 | 38.0224 | 31.6864 | Нет | 1000 | 1 | 1000 | 35 Светотехника | 35.05 Аварийное освещение | 35.05.04 Пиктограммы для аварийных светильников |  | Заказная | Luma |  | 0.01 | 2.28e-05
pkal-01-05 | Пиктограмма "Направление прямо" 320х120мм (для EXIT, SAFEWAY-40) EKF | https://ekfgroup.com/102x102/uploads/products/9A5CFEB578557DFC4BF596F4E1F5FDCD.jpg |  |  | шт | 72.83 | 60.69 | 46.6112 | 54.6225 | 46.6112 | 38.8416 | Нет | 1000 | 1 | 1000 | 35 Светотехника | 35.05 Аварийное освещение | 35.05.04 Пиктограммы для аварийных светильников |  | Заказная | Luma |  | 0.01 | 3.84e-05
pkal-02-06 | Пиктограмма "Пожарный гидрант" 240х95мм (для SAFEWAY-10) EKF | https://ekfgroup.com/102x102/uploads/products/9D598FAB643037DBD89B77CE2803DAFB.jpg |  |  | шт | 59.41 | 49.51 | 38.0224 | 44.5575 | 38.0224 | 31.6864 | Нет | 1000 | 1 | 1000 | 35 Светотехника | 35.05 Аварийное освещение | 35.05.04 Пиктограммы для аварийных светильников |  | Заказная | Luma |  | 0.01 | 2.28e-05
pkal-02-08 | Пиктограмма "Пожарный гидрант" 320х120мм (для EXIT, SAFEWAY-40) EKF | https://ekfgroup.com/102x102/uploads/products/9D598FAB643037DBD89B77CE2803DAFB.jpg |  |  | шт | 72.83 | 60.69 | 46.6112 | 54.6225 | 46.6112 | 38.8416 | Нет | 1 | 1 | 1000 | 35 Светотехника | 35.05 Аварийное освещение | 35.05.04 Пиктограммы для аварийных светильников |  | Регулярная | Luma |  | 0.01 | 3.84e-05
pkal-02-07 | Пиктограмма "Пожарный кран" 240х95мм (для SAFEWAY-10) EKF | https://ekfgroup.com/102x102/uploads/products/0EF72C94446EB558AB8BFD767B0DCC5E.jpg |  |  | шт | 61.19 | 50.99 | 39.1616 | 45.8925 | 39.1616 | 32.6336 | Нет | 1 | 1 | 1000 | 35 Светотехника | 35.05 Аварийное освещение | 35.05.04 Пиктограммы для аварийных светильников |  | Регулярная | Luma |  | 0.01 | 2.28e-05
pkal-02-09 | Пиктограмма "Пожарный кран"320х120мм (для EXIT, SAFEWAY-40) EKF | https://ekfgroup.com/102x102/uploads/products/0EF72C94446EB558AB8BFD767B0DCC5E.jpg |  |  | шт | 72.83 | 60.69 | 46.6112 | 54.6225 | 46.6112 | 38.8416 | Нет | 1 | 1 | 1000 | 35 Светотехника | 35.05 Аварийное освещение | 35.05.04 Пиктограммы для аварийных светильников |  | Регулярная | Luma |  | 0.01 | 3.84e-05
pkal-04-01 | Пиктограмма "Стрелка" 240х95мм (для SAFEWAY-10) EKF | https://ekfgroup.com/102x102/uploads/products/2D0AC3AC4A3021CB22B03EE1F3049636.jpg |  |  | шт | 59.41 | 49.51 | 38.0224 | 44.5575 | 38.0224 | 31.6864 | Нет | 1 | 1 | 1000 | 35 Светотехника | 35.05 Аварийное освещение | 35.05.04 Пиктограммы для аварийных светильников |  | Регулярная | Luma |  | 0.01 | 2.28e-05
pkal-04-02 | Пиктограмма "Стрелка" 320х120мм (для EXIT, SAFEWAY-40) EKF | https://ekfgroup.com/102x102/uploads/products/2D0AC3AC4A3021CB22B03EE1F3049636.jpg |  |  | шт | 72.83 | 60.69 | 46.6112 | 54.6225 | 46.6112 | 38.8416 | Нет | 1 | 1 | 1000 | 35 Светотехника | 35.05 Аварийное освещение | 35.05.04 Пиктограммы для аварийных светильников |  | Регулярная | Luma |  | 0.01 | 3.84e-05
FLL-3001-10-6500 | Прожектор светодиодный СДО-3001 10Вт 6500К IP65 EKF Basic | https://ekfgroup.com/102x102/uploads/products/FB989C814371FA2A18A624C9F8069725.jpg |  |  | шт | 321.45 | 267.88 | 205.728 | 241.0875 | 205.728 | 171.4432 | Нет | 1 | 1 | 60 | 35 Светотехника | 35.06 Наружное освещение | 35.06.01 Прожекторы светодиодные |  | Регулярная | Luma |  | 0.103 | 0.00012928
FLL-3002-20-6500 | Прожектор светодиодный СДО-3002 20Вт 6500К IP65 EKF Basic | https://ekfgroup.com/102x102/uploads/products/92EB48CE1D3EC1F55172DB38C4B695F1.jpg |  |  | шт | 430.83 | 359.03 | 275.7312 | 323.1225 | 275.7312 | 229.7792 | Нет | 1 | 1 | 60 | 35 Светотехника | 35.06 Наружное освещение | 35.06.01 Прожекторы светодиодные |  | Регулярная | Luma |  | 0.165 | 0.00023963
FLL-3003-30-6500 | Прожектор светодиодный СДО-3003 30Вт 6500К IP65 EKF Basic | https://ekfgroup.com/102x102/uploads/products/54A95A6C96064145886409006989756B.jpg |  |  | шт | 585.6 | 488 | 374.784 | 439.2 | 374.784 | 312.32 | Нет | 1 | 1 | 40 | 35 Светотехника | 35.06 Наружное освещение | 35.06.01 Прожекторы светодиодные |  | Регулярная | Luma |  | 0.255 | 0.00037188
FLL-3003-30D-6500 | Прожектор светодиодный СДО-3003 с инфракрасным датчиком движения 30Вт 6500К IP54 EKF | https://ekfgroup.com/102x102/uploads/products/23397B737F62450D0C68D83752E3252B.jpg |  |  | шт | 1500 | 1250 | 960 | 1125 | 960 | 800 | Нет | 1 | 1 | 48 | 35 Светотехника | 35.06 Наружное освещение | 35.06.01 Прожекторы светодиодные |  | Регулярная | Luma |  | 0.34 | 0.00096525
FLL-3004-50-6500 | Прожектор светодиодный СДО-3004 50Вт 6500К IP65 EKF Basic | https://ekfgroup.com/102x102/uploads/products/1826DF44BB29ACBDBB8CF03F1279F6B9.jpg |  |  | шт | 891.92 | 743.27 | 570.8288 | 668.94 | 570.8288 | 475.6928 | Нет | 1 | 1 | 40 | 35 Светотехника | 35.06 Наружное освещение | 35.06.01 Прожекторы светодиодные |  | Регулярная | Luma |  | 0.505 | 0.000924
FLL-3004-50D-6500 | Прожектор светодиодный СДО-3004 с инфракрасным датчиком движения 50Вт 6500К IP54 EKF | https://ekfgroup.com/102x102/uploads/products/D2BCB6750921B299B34C559EF3D41978.jpg |  |  | шт | 1800 | 1500 | 1152 | 1350 | 1152 | 960 | Нет | 1 | 1 | 24 | 35 Светотехника | 35.06 Наружное освещение | 35.06.01 Прожекторы светодиодные |  | Регулярная | Luma |  | 0.67 | 0.0014105
FLL-3005-75-6500 | Прожектор светодиодный СДО-3005 75Вт 6500К IP65 EKF Basic | https://ekfgroup.com/102x102/uploads/products/3945D507D08775558353732E0F9F72DF.jpg |  |  | шт | 1374.22 | 1145.18 | 879.5008 | 1030.665 | 879.5008 | 732.9152 | Нет | 1 | 1 | 10 | 35 Светотехника | 35.06 Наружное освещение | 35.06.01 Прожекторы светодиодные |  | Регулярная | Luma |  | 0.615 | 0.0012116
FLL-3006-100-6500 | Прожектор светодиодный СДО-3006 100Вт 6500К IP65 EKF Basic | https://ekfgroup.com/102x102/uploads/products/41EF213B8732365271C4A24AA545FF45.jpg |  |  | шт | 1963.05 | 1635.88 | 1256.352 | 1472.2875 | 1256.352 | 1046.9632 | Нет | 1 | 1 | 10 | 35 Светотехника | 35.06 Наружное освещение | 35.06.01 Прожекторы светодиодные |  | Регулярная | Luma |  | 0.908 | 0.0016389
FLL-3007-150-6500 | Прожектор светодиодный СДО-3007 150Вт 6500К IP65 EKF Basic | https://ekfgroup.com/102x102/uploads/products/B02D36274EDACD34C0BB8C215CC84827.jpg |  |  | шт | 4541.53 | 3784.61 | 2906.5792 | 3406.1475 | 2906.5792 | 2422.1504 | Нет | 1 | 1 | 5 | 35 Светотехника | 35.06 Наружное освещение | 35.06.01 Прожекторы светодиодные |  | Регулярная | Luma |  | 1.5 | 0.0028336
FLL-3008-200-6500 | Прожектор светодиодный СДО-3008 200Вт 6500К IP65 EKF Basic | https://ekfgroup.com/102x102/uploads/products/349210C849A0C4A27944EED887FB5370.jpg |  |  | шт | 5627.01 | 4689.18 | 3601.2864 | 4220.2575 | 3601.2864 | 3001.0752 | Нет | 1 | 1 | 5 | 35 Светотехника | 35.06 Наружное освещение | 35.06.01 Прожекторы светодиодные |  | Регулярная | Luma |  | 2.33 | 0.0046746
SLL-8001-30-5000 | Светильник светодиодный консольный ДКУ-8001-Д 30Вт 5000К IP65 EKF PROxima | https://ekfgroup.com/102x102/uploads/products/87DEF4BC3BB105F19B8CB61A0EF15CC9.jpg |  |  | шт | 2200 | 1833.33 | 1408 | 1650 | 1408 | 1173.3312 | Нет | 1 | 1 | 20 | 35 Светотехника | 35.06 Наружное освещение | 35.06.02 Уличные консольные светильники |  | Регулярная | Luma |  | 0.61 | 0.003042
SLL-8002-50-5000 | Светильник светодиодный консольный ДКУ-8002-Д 50Вт 5000К IP65 EKF PROxima | https://ekfgroup.com/102x102/uploads/products/C6159ED79A7E114F25E300FF587B0E36.jpg |  |  | шт | 2500 | 2083.33 | 1600 | 1875 | 1600 | 1333.3312 | Нет | 1 | 1 | 15 | 35 Светотехника | 35.06 Наружное освещение | 35.06.02 Уличные консольные светильники |  | Регулярная | Luma |  | 0.8 | 0.0039975
SLL-8003-100-5000 | Светильник светодиодный консольный ДКУ-8003-Д 100Вт 5000К IP65 EKF PROxima | https://ekfgroup.com/102x102/uploads/products/840990E7B955F7D67B788B05FC5B627E.jpg |  |  | шт | 4200 | 3500 | 2688 | 3150 | 2688 | 2240 | Нет | 1 | 1 | 10 | 35 Светотехника | 35.06 Наружное освещение | 35.06.02 Уличные консольные светильники |  | Регулярная | Luma |  | 1.58 | 0.0080309
SLL-8004-150-5000 | Светильник светодиодный консольный ДКУ-8004-Д 150Вт 5000К IP65 EKF PROxima | https://ekfgroup.com/102x102/uploads/products/E0D5AB9A1A139D4D7AF15A63A97440EA.jpg |  |  | шт | 6200 | 5166.67 | 3968 | 4650 | 3968 | 3306.6688 | Нет | 1 | 1 | 8 | 35 Светотехника | 35.06 Наружное освещение | 35.06.02 Уличные консольные светильники |  | Регулярная | Luma |  | 2.2 | 0.01118
SLL-9001-30-5000 | Светильник светодиодный консольный ДКУ-9001-Ш 30Вт 5000К IP65 EKF PROxima | https://ekfgroup.com/102x102/uploads/products/D4E3D1F0B77C0161A4C7A75F53AB6CE5.jpg |  |  | шт | 2864.99 | 2387.49 | 1833.5936 | 2148.7425 | 1833.5936 | 1527.9936 | Нет | 1 | 1 | 20 | 35 Светотехника | 35.06 Наружное освещение | 35.06.02 Уличные консольные светильники |  | Регулярная | Luma |  | 0.67 | 0.0026325
SLL-9002-50-3000 | Светильник светодиодный консольный ДКУ-9002-Ш 50Вт 3000К IP65 EKF | https://ekfgroup.com/102x102/uploads/products/54C6BD2A85348CA4F0FF06AE62634416.jpg |  |  | шт | 3200 | 2666.67 | 2048 | 2400 | 2048 | 1706.6688 | Нет | 1 | 1 | 10 | 35 Светотехника | 35.06 Наружное освещение | 35.06.02 Уличные консольные светильники |  | Регулярная | Luma |  | 0.8 | 0.003504
SLL-9002-50-5000 | Светильник светодиодный консольный ДКУ-9002-Ш 50Вт 5000К IP65 EKF PROxima | https://ekfgroup.com/102x102/uploads/products/D41666C826D46113D8D5E41444850584.jpg |  |  | шт | 3153.65 | 2628.04 | 2018.336 | 2365.2375 | 2018.336 | 1681.9456 | Нет | 1 | 1 | 10 | 35 Светотехника | 35.06 Наружное освещение | 35.06.02 Уличные консольные светильники |  | Регулярная | Luma |  | 0.8 | 0.003504
SLL-9003-100-3000 | Светильник светодиодный консольный ДКУ-9003-Ш 100Вт 3000К IP65 EKF | https://ekfgroup.com/102x102/uploads/products/C30827E8A4F170D3FA5A958E252F3CC5.jpg |  |  | шт | 5000 | 4166.67 | 3200 | 3750 | 3200 | 2666.6688 | Нет | 1 | 1 | 10 | 35 Светотехника | 35.06 Наружное освещение | 35.06.02 Уличные консольные светильники |  | Регулярная | Luma |  | 1.1 | 0.004257
SLL-9003-100-5000 | Светильник светодиодный консольный ДКУ-9003-Ш 100Вт 5000К IP65 EKF PROxima | https://ekfgroup.com/102x102/uploads/products/C30827E8A4F170D3FA5A958E252F3CC5.jpg |  |  | шт | 4881.87 | 4068.23 | 3124.3968 | 3661.4025 | 3124.3968 | 2603.6672 | Нет | 1 | 1 | 10 | 35 Светотехника | 35.06 Наружное освещение | 35.06.02 Уличные консольные светильники |  | Регулярная | Luma |  | 1.1 | 0.004257
SLL-9004-150-3000 | Светильник светодиодный консольный ДКУ-9004-Ш 150Вт 3000К IP65 EKF | https://ekfgroup.com/102x102/uploads/products/549A92F18FC874B505BB1E2EBD356F59.jpg |  |  | шт | 8400 | 7000 | 5376 | 6300 | 5376 | 4480 | Нет | 1 | 1 | 5 | 35 Светотехника | 35.06 Наружное освещение | 35.06.02 Уличные консольные светильники |  | Регулярная | Luma |  | 1.7 | 0.0067988
SLL-9004-150-5000 | Светильник светодиодный консольный ДКУ-9004-Ш 150Вт 5000К IP65 EKF PROxima | https://ekfgroup.com/102x102/uploads/products/549A92F18FC874B505BB1E2EBD356F59.jpg |  |  | шт | 8292.94 | 6910.78 | 5307.4816 | 6219.705 | 5307.4816 | 4422.8992 | Нет | 1 | 1 | 5 | 35 Светотехника | 35.06 Наружное освещение | 35.06.02 Уличные консольные светильники |  | Регулярная | Luma |  | 1.7 | 0.0067988
dd-ms-E27 | ИК датчик движения E27 60Вт 360гр. до 7м IP20 EKF PROxima | https://ekfgroup.com/102x102/uploads/products/37ACB61C5D7A5EF6127AD4374AF8B139.jpg |  |  | шт | 1060 | 883.33 | 678.4 | 795 | 678.4 | 565.3312 | Нет | 1 | 1 | 50 | 35 Светотехника | 35.07 Управление освещением | 35.07.01 Инфракрасные датчики движения |  | Регулярная | Luma |  | 0.12 | 0.000432
dd-ms-100 | ИК датчик движения встраив. 1200Вт 360гр. до 6м IP20 MS-100 EKF PROxima | https://ekfgroup.com/102x102/uploads/products/F335BBDF65655CECB7D2ED79578DC99C.jpg |  |  | шт | 970 | 808.33 | 620.8 | 727.5 | 620.8 | 517.3312 | Нет | 1 | 1 | 50 | 35 Светотехника | 35.07 Управление освещением | 35.07.01 Инфракрасные датчики движения |  | Регулярная | Luma |  | 0.082 | 0.000456
dd-ms-2000 | ИК датчик движения встраив. 500Вт 160гр. до 9м IP20 MS-2000 EKF PROxima | https://ekfgroup.com/102x102/uploads/products/AB00481C371D6E45A843102AE7BBAE4C.jpg |  |  | шт | 1065 | 887.5 | 681.6 | 798.75 | 681.6 | 568 | Нет | 1 | 1 | 100 | 35 Светотехника | 35.07 Управление освещением | 35.07.01 Инфракрасные датчики движения |  | Регулярная | Luma |  | 0.16 | 0.0004335
dd-ms-200 | ИК датчик движения встраиваемый 800Вт 360гр. до 6м IP20 dd-ms-200 EKF | https://ekfgroup.com/102x102/uploads/products/B93B52AB933BA17429AAAFF6905EE356.jpg |  |  | шт | 1100 | 916.67 | 704 | 825 | 704 | 586.6688 | Нет | 1 | 1 | 100 | 35 Светотехника | 35.07 Управление освещением | 35.07.01 Инфракрасные датчики движения |  | Регулярная | Luma |  | 0.06 | 0.00033782
dd-ms-118B | ИК датчик движения наст. 1200Вт 180гр. до 12м IP44 MS-118B EKF PROxima | https://ekfgroup.com/102x102/uploads/products/863306769317B73EEB06F8E6A83B3F3A.jpg |  |  | шт | 980 | 816.67 | 627.2 | 735 | 627.2 | 522.6688 | Нет | 1 | 1 | 50 | 35 Светотехника | 35.07 Управление освещением | 35.07.01 Инфракрасные датчики движения |  | Регулярная | Luma |  | 0.304 | 0.00079688
dd-ms-16Cb | ИК датчик движения наст. 1200Вт 180гр. до 12м IP44 MS-16Cb черный EKF PROxima | https://ekfgroup.com/102x102/uploads/products/49AD33033F342229EFEBC025064BF66E.jpg |  |  | шт | 880.65 | 733.88 | 563.616 | 660.4875 | 563.616 | 469.6832 | Нет | 1 | 1 | 50 | 35 Светотехника | 35.07 Управление освещением | 35.07.01 Инфракрасные датчики движения |  | Регулярная | Luma |  | 0.3 | 0.0014706
dd-ms-16C | ИК датчик движения наст. 1200Вт 180гр. до 12м IP44 MS-16C EKF PROxima | https://ekfgroup.com/102x102/uploads/products/8A45296D3B4267AE5463DAAEB7C99670.jpg |  |  | шт | 880.65 | 733.88 | 563.616 | 660.4875 | 563.616 | 469.6832 | Нет | 1 | 1 | 50 | 35 Светотехника | 35.07 Управление освещением | 35.07.01 Инфракрасные датчики движения |  | Регулярная | Luma |  | 0.3 | 0.001471
dd-ms-39b | ИК датчик движения наст. 1200Вт 180гр. до 12м IP44 MS-39b черный EKF PROxima | https://ekfgroup.com/102x102/uploads/products/9DDF5637A83408F70312E31868E10657.jpg |  |  | шт | 840.44 | 700.37 | 537.8816 | 630.33 | 537.8816 | 448.2368 | Нет | 1 | 1 | 50 | 35 Светотехника | 35.07 Управление освещением | 35.07.01 Инфракрасные датчики движения |  | Регулярная | Luma |  | 0.222 | 0.000702
dd-ms-39 | ИК датчик движения наст. 1200Вт 180гр. до 12м IP44 MS-39 EKF PROxima | https://ekfgroup.com/102x102/uploads/products/3ED804F859B78CBBE5E63931C383C810.jpg |  |  | шт | 840.44 | 700.37 | 537.8816 | 630.33 | 537.8816 | 448.2368 | Нет | 1 | 1 | 50 | 35 Светотехника | 35.07 Управление освещением | 35.07.01 Инфракрасные датчики движения |  | Регулярная | Luma |  | 0.222 | 0.000702
dd-ms-40 | ИК датчик движения наст. 1200Вт 180гр. до 12м IP65 MS-40 EKF PROxima | https://ekfgroup.com/102x102/uploads/products/FBF0A24EDC465024076C9CC55281675B.jpg |  |  | шт | 1210 | 1008.33 | 774.4 | 907.5 | 774.4 | 645.3312 | Нет | 1 | 1 | 50 | 35 Светотехника | 35.07 Управление освещением | 35.07.01 Инфракрасные датчики движения |  | Регулярная | Luma |  | 0.1584 | 0.0006
dd-ms-38 | ИК датчик движения наст. 800Вт 180 град до 12м IP44 MS-38 EKF PROxima | https://ekfgroup.com/102x102/uploads/products/30FF0527C513DD05DD64988A3828D39B.jpg |  |  | шт | 960 | 800 | 614.4 | 720 | 614.4 | 512 | Нет | 1 | 1 | 100 | 35 Светотехника | 35.07 Управление освещением | 35.07.01 Инфракрасные датчики движения |  | Регулярная | Luma |  | 0.12 | 0.0004
dd-ms-20B | ИК датчик движения потолочный 1200Вт 360гр. до 6м IP20 MS-20B EKF PROxima | https://ekfgroup.com/102x102/uploads/products/E7ED10BAAEFF8FF91536E054E4969982.jpg |  |  | шт | 980 | 816.67 | 627.2 | 735 | 627.2 | 522.6688 | Нет | 1 | 1 | 50 | 35 Светотехника | 35.07 Управление освещением | 35.07.01 Инфракрасные датчики движения |  | Регулярная | Luma |  | 0.228 | 0.000936
dd-ms-28A | ИК датчик движения потолочный 1200Вт 360гр. до 6м IP20 MS-28A EKF PROxima | https://ekfgroup.com/102x102/uploads/products/1A7441097A7CB53385A1228564131CB5.jpg |  |  | шт | 890.2 | 741.83 | 569.728 | 667.65 | 569.728 | 474.7712 | Нет | 1 | 1 | 50 | 35 Светотехника | 35.07 Управление освещением | 35.07.01 Инфракрасные датчики движения |  | Регулярная | Luma |  | 0.255 | 0.000936
dd-ms-22B | ИК датчик движения потолочный 2000Вт 360гр. до 6м IP20 MS-22B EKF PROxima | https://ekfgroup.com/102x102/uploads/products/07DEB2A8399BDF3CEB186A73F6D0A4F5.jpg |  |  | шт | 1150 | 958.33 | 736 | 862.5 | 736 | 613.3312 | Нет | 1 | 1 | 50 | 35 Светотехника | 35.07 Управление освещением | 35.07.01 Инфракрасные датчики движения |  | Регулярная | Luma |  | 0.106 | 0.0005
dd-ms-24B | ИК датчик движения потолочный 800Вт 360гр. до 6м IP20 MS-24B EKF | https://ekfgroup.com/102x102/uploads/products/5033A252BDFF06B4C06468E7CD41DC0C.jpg |  |  | шт | 1100 | 916.67 | 704 | 825 | 704 | 586.6688 | Нет | 1 | 1 | 50 | 35 Светотехника | 35.07 Управление освещением | 35.07.01 Инфракрасные датчики движения |  | Регулярная | Luma |  | 0.085 | 0.00041195
dd-ms-48B | ИК датчик движения угловой 1200Вт 270гр. до 12м IP44 MS-48B EKF PROxima | https://ekfgroup.com/102x102/uploads/products/BAC0A4E3DAD84FB0EC4E95782434E1FB.jpg |  |  | шт | 1410 | 1175 | 902.4 | 1057.5 | 902.4 | 752 | Нет | 1 | 1 | 36 | 35 Светотехника | 35.07 Управление освещением | 35.07.01 Инфракрасные датчики движения |  | Регулярная | Luma |  | 0.333 | 0.001818
dd-mw-702 | Микроволновый датчик движения бел. 1200Вт 180гр. до 15м IP44 MW-702 EKF PROxima | https://ekfgroup.com/102x102/uploads/products/294CB177BBE5387542F9F41A7371EED7.jpg |  |  | шт | 1530 | 1275 | 979.2 | 1147.5 | 979.2 | 816 | Нет | 1 | 1 | 50 | 35 Светотехника | 35.07 Управление освещением | 35.07.02 Микроволновые датчики движения |  | Регулярная | Luma |  | 0.1594 | 0.0007
dd-mw-704 | Микроволновый датчик движения бел. 1200Вт 180гр. до 15м IP65 MW-704 EKF PROxima | https://ekfgroup.com/102x102/uploads/products/4F9EB246EB025C8A63EEBDCDCDC65483.jpg |  |  | шт | 1770 | 1475 | 1132.8 | 1327.5 | 1132.8 | 944 | Нет | 1 | 1 | 50 | 35 Светотехника | 35.07 Управление освещением | 35.07.02 Микроволновые датчики движения |  | Регулярная | Luma |  | 0.158 | 0.0006
dd-mw-700 | Микроволновый датчик движения бел. 1200Вт 360гр. до 10м IP20 MW-700 EKF PROxima | https://ekfgroup.com/102x102/uploads/products/C87CF964F9916C9F6EA9C601ABCD05F6.jpg |  |  | шт | 1230 | 1025 | 787.2 | 922.5 | 787.2 | 656 | Нет | 1 | 1 | 100 | 35 Светотехника | 35.07 Управление освещением | 35.07.02 Микроволновые датчики движения |  | Регулярная | Luma |  | 0.058 | 0.000255
dd-mw-703 | Микроволновый датчик движения бел. 1200Вт 360гр. до 10м IP20 MW-703 EKF PROxima | https://ekfgroup.com/102x102/uploads/products/757D9918CC0F6D8A0E241BD7FE364ED6.jpg |  |  | шт | 1520 | 1266.67 | 972.8 | 1140 | 972.8 | 810.6688 | Нет | 1 | 1 | 50 | 35 Светотехника | 35.07 Управление освещением | 35.07.02 Микроволновые датчики движения |  | Регулярная | Luma |  | 0.117 | 0.00071506
dd-mw-701 | Микроволновый датчик движения бел. 1200Вт 360гр. до 20м IP20 MW-701 EKF PROxima | https://ekfgroup.com/102x102/uploads/products/D305D804A8D1494E2328B3B5A3F08AF7.jpg |  |  | шт | 1710 | 1425 | 1094.4 | 1282.5 | 1094.4 | 912 | Нет | 1 | 1 | 50 | 35 Светотехника | 35.07 Управление освещением | 35.07.02 Микроволновые датчики движения |  | Регулярная | Luma |  | 0.1 | 0.0007
dd-mw-705 | Микроволновый датчик движения бел. 2000Вт 360гр. до 10м IP20 MW-705 EKF PROxima | https://ekfgroup.com/102x102/uploads/products/243C8977BDDAA481ADC80BD01BE2E03C.jpg |  |  | шт | 1720 | 1433.33 | 1100.8 | 1290 | 1100.8 | 917.3312 | Нет | 1 | 1 | 50 | 35 Светотехника | 35.07 Управление освещением | 35.07.02 Микроволновые датчики движения |  | Регулярная | Luma |  | 0.1092 | 0.0005
dd-mw-707 | Микроволновый датчик движения бел. для высоких потолков 2000Вт 360гр. 30м IP65 MW-707 EKF | https://ekfgroup.com/102x102/uploads/products/AFC50A5A557FBFE481F6886F50D1B270.jpg |  |  | шт | 4709.68 | 3924.73 | 3014.1952 | 3532.26 | 3014.1952 | 2511.8272 | Нет | 1 | 1 | 40 | 35 Светотехника | 35.07 Управление освещением | 35.07.02 Микроволновые датчики движения |  | Регулярная | Luma |  | 0.25 | 0.0012469
dd-mw-706 | Микроволновый датчик движения белый 1200Вт 360гр. до 10м IP20 MW-706 EKF | https://ekfgroup.com/102x102/uploads/products/5008C9ED432197D0B465D8ADDE712A20.jpg |  |  | шт | 1540 | 1283.33 | 985.6 | 1155 | 985.6 | 821.3312 | Нет | 1 | 1 | 100 | 35 Светотехника | 35.07 Управление освещением | 35.07.02 Микроволновые датчики движения |  | Регулярная | Luma |  | 0.0406 | 0.000124
fr-ps-1-6 | Фотореле PS-1 6А 1200Вт IP44 EKF PROxima | https://ekfgroup.com/102x102/uploads/products/90062A83E0BD603FE269D4E41DF1F668.jpg |  |  | шт | 320 | 266.67 | 204.8 | 240 | 204.8 | 170.6688 | Нет | 1 | 1 | 100 | 35 Светотехника | 35.07 Управление освещением | 35.07.03 Фотореле |  | Регулярная | Luma |  | 0.087 | 0.000165
fr-ps-2-10 | Фотореле PS-2 10А 2200Вт IP44 EKF PROxima | https://ekfgroup.com/102x102/uploads/products/2FBF9D8175CB517AE8430EDDB4377948.jpg |  |  | шт | 430 | 358.33 | 275.2 | 322.5 | 275.2 | 229.3312 | Нет | 1 | 1 | 100 | 35 Светотехника | 35.07 Управление освещением | 35.07.03 Фотореле |  | Регулярная | Luma |  | 0.15 | 0.0004725
fr-ps-3-20 | Фотореле PS-3 20А 4400Вт IP44 EKF PROxima | https://ekfgroup.com/102x102/uploads/products/7C69F939683BE197B74BD6CB22B6F1DF.png |  |  | шт | 680 | 566.67 | 435.2 | 510 | 435.2 | 362.6688 | Нет | 1 | 1 | 50 | 35 Светотехника | 35.07 Управление освещением | 35.07.03 Фотореле |  | Регулярная | Luma |  | 0.198 | 0.000748
fr-ps-4-10 | Фотореле PS-4 10А 2200Вт IP66 EKF PROxima | https://ekfgroup.com/102x102/uploads/products/C93EEC3CE42C30EF279D36FEB9394276.jpg |  |  | шт | 900 | 750 | 576 | 675 | 576 | 480 | Нет | 1 | 1 | 100 | 35 Светотехника | 35.07 Управление освещением | 35.07.03 Фотореле |  | Регулярная | Luma |  | 0.12 | 0.00448
fr-ps-5-15 | Фотореле PS-5 15А 3300Вт IP66 EKF PROxima | https://ekfgroup.com/102x102/uploads/products/912628BF897100316D1248EE8261E1D4.jpg |  |  | шт | 1000 | 833.33 | 640 | 750 | 640 | 533.3312 | Нет | 1 | 1 | 100 | 35 Светотехника | 35.07 Управление освещением | 35.07.03 Фотореле |  | Регулярная | Luma |  | 0.12 | 0.000448

## Рекламная продукция (hidden)
Дата актуальности:
2020-11-16
Контактный телефон:
8-800-333-88-17
info@ekf.su
КАЧЕСТВО, ДОСТУПНОЕ ЛЮДЯМ
Рекламная продукция
Артикул | Номенклатура | Базовая цена
|  | Ед. | Цена с НДС
Выставочное оборудование
Г0115 | Пластиковая табличка с логотипом (больш.стенд) | шт | 86.5
На списание
К1337 | 01 Мастер-каталог 26 | шт | 200
55354 | 01 Мастер-каталог 27 | шт | 200
8263 | 01 Мастер-каталог 28 | шт | 250
p9946 | Альбом типовых решений "Лоток" | шт | 200
2354 | Буклет о компании EKF_l | шт | 0.1
е5811 | Карман навесной под буклеты | шт | 329
Л9058 | Каталог решений АПК | шт | 20
34120 | Каталог электрика | шт | 70
1003КП | Книга продаж v.3 | шт | 75
32397 | Мастер-каталог 24 | шт | 128
3108plakat | Плакат "Как сделать ваш дом уютным? " (594*841мм) | шт | 1
31506 | Плакат "НКУ 2016" | шт | 1175
pp9210 | Стеллаж прямой 65А | шт | 7600
Ю1281 | Воблер Лучшая цена | шт | 22
Полиграфическая продукция
55577 | Альбом типовых решений "Молниезащита" | шт | 200
33272 | Ассортиментный буклет EKF | шт | 1
ж9424 | Каталог "Averes" | шт | 70
ж9545 | Каталог «Решения по промышленности» | шт | 70
и9043 | Каталог для проектировщиков | шт | 70
К2427 | Каталог решений АВР | шт | 70
C0630 | Книга продаж v.5 | шт | 30
31399 | Мастер-каталог (английская версия) | шт | 310
2029 | Мастер-каталог 29 | шт | 310
36460 | Стойка напольная для полиграфии | шт | 3500
К2073 | Табличка в машину | шт | 14
Презентеры
и9184 | Диспенсер для изолент | шт | 1645
и9718 | Презентер "AVERES" | шт | 950
32978.1 | Презентер "PROxima для модульной автоматики" | шт | 800
29875 | Презентер "Изолента SafeFlex" | шт | 85
K1117 | Презентер "Каучуковые разъёмы" | шт | 800
55000 | Презентер "Лоток T-Line" | шт | 500
35149 | Презентер "Минск" | шт | 900
C0613 | Презентер "Светосигнальная арматура XB4" | шт | 1500
77788 | Презентер "Электроустановка ОП" | шт | 400
Стеллажи EKF
89078 | Корзина для стеллажа 100 | шт | 750
79095 | Корзина для стеллажа 60 | шт | 650
90045 | Перегородка к корзине | шт | 80
44909 | Полка для стеллажа 100 | шт | 700
p9209 | Стеллаж Готовое решение №1 | шт | 26000
p9173 | Стеллаж Готовое решение №2 | шт | 31000
p8963 | Стеллаж прямой 100А | шт | 8800
p9170 | Стеллаж прямой 100В | шт | 8800
p9171 | Стеллаж прямой 100С | шт | 10000
p9210 | Стеллаж прямой 65А | шт | 7600
p9211 | Стеллаж прямой 65В | шт | 7600
p9172 | Стеллаж прямой 65С | шт | 8200
p9212 | Стеллаж Угол А | шт | 7400
p9213 | Стеллаж Угол В | шт | 7400
p9214 | Стеллаж Угол С | шт | 8000
Сувенирная продукция
78956 | Брендированная сумка Avoid injury | шт | 46
78954 | Брендированная сумка ВТ ОМ | шт | 46
78955 | Брендированная сумка Проводник | шт | 46
Стенды
К0444 | Министенд "АВТОМАТИЧЕСКИЙ ВВОД РЕЗЕРВА" | шт | 12500
p5746 | Министенд "АППАРАТУРА УПРАВЛЕНИЯ ДЛЯ АВР" | шт | 10000
31229 | Министенд "АСИП" | шт | 3500
C0376 | Министенд "ГЕРМЕТИЧНЫЕ КАБЕЛЬНЫЕ КОННЕКТОРЫ" | шт | 4000
o6324 | Министенд "КОМПЛЕКСНАЯ ЗАЩИТА" | шт | 4000
К0441 | Министенд "МОНТАЖ НАРУЖНОЙ ПРОВОДКИ" | шт | 3500
К0442 | Министенд "МОНТАЖ СКРЫТОЙ ПРОВОДКИ" | шт | 3500
К0443 | Министенд "НАДЕЖНАЯ ЭЛЕКТРИКА ДЛЯ КВАРТИРЫ" | шт | 5000
К0440 | Министенд "ПОДВОД ЭЛЕКТРОЭНЕРГИИ К ЧАСТНОМУ ДОМУ" | шт | 3500
К0445 | Министенд "ПОДКЛЮЧЕНИЕ ЭЛЕКТРОПРИБОРОВ НА САДОВОМ УЧАСТКЕ" | шт | 3500
К0439 | Министенд "РЕЛЕЙНАЯ АВТОМАТИКА ДЛЯ ДОМА И КВАРТИРЫ" | шт | 4000
и9438 | Министенд "РЕШЕНИЯ ДЛЯ ПРОМЫШЛЕННОСТИ" | шт | 4000
К0438 | Министенд "СИСТЕМЫ УПРАВЛЕНИЯ МИКРОКЛИМАТОМ" | шт | 4000
и9719 | Министенд "ЭЛЕКТРОТЕХНИКА EKF ДЛЯ ДОМА" | шт | 4000
К0437 | Министенд "ЭФФЕКТИВНОЕ УПРАВЛЕНИЕ ЭЛЕКТРОДИГАТЕЛЕМ" | шт | 4000
и9015 | Стенд "AVERES" | шт | 12000
ж9331 | Стенд "BASIC" | шт | 7000
31446 | Стенд "АКСЕССУАРЫ ДЛЯ ЭЛЕКТРОЩИТОВ" | шт (1 ) | 5000
31491 | Стенд "АППАРАТУРА ИЗМЕРЕНИЯ" | шт | 15000
К0316 | Стенд "ВЫКЛЮЧАТЕЛИ - РАЗЪЕДИНИТЕЛИ" | шт | 10000
32386 | Стенд "ГОФРИРОВАННЫЕ И ЖЁСТКИЕ ТРУБЫ, МЕТАЛЛОРУКАВ И АКСЕССУАРЫ" "Гофрированные и жесткие трубы, металлорукав и аксессуары 2016" | шт | 3000
C0375 | Стенд "ЗВОНКИ БЫТОВЫЕ" | шт | 6000
p7830 | Стенд "ИЗДЕЛИЯ В ЦВЕТЕ ПОД ДЕРЕВО" | шт | 3000
30735 | Стенд "ИЗОЛЯТОРЫ ДЛЯ СИЛОВЫХ ШИН" | шт | 4500
p015 | Стенд "ИНСТРУМЕНТ ДЛЯ ОПРЕССОВКИ, РЕЗКИ И СНЯТИЯ ИЗОЛЯЦИИ" | шт | 22500
31490 | Стенд "КАБЕЛЬНЫЙ КАНАЛ EKF-PLAST" | шт | 3000
ж9333 | Стенд "КОММУТАЦИОННАЯ АППАРАТУРА" | шт | 8000
ж9329 | Стенд "КОРПУСА ЭЛЕКТРОЩИТОВ МЕТАЛЛИЧЕСКИЕ IP31" | шт | 4000
ж9328 | Стенд "КОРПУСА ЭЛЕКТРОЩИТОВ МЕТАЛЛИЧЕСКИЕ IP54" | шт | 5000
ж9325 | Стенд "КРЕПЕЖНЫЕ ИЗДЕЛИЯ" | шт | 3000
c0257 | СТЕНД "МИНСК ГРУЗИЯ" | шт | 3500
ж9330 | Стенд "МОДУЛЬНАЯ АППАРАТУРА" | шт | 7000
39077 | Стенд "МОНТАЖНЫЕ КОРОБКИ" | шт | 3000
38704 | Стенд "НАКОНЕЧНИКИ И ГИЛЬЗЫ" | шт | 7000
55500 | Стенд "РУЧНОЙ МОНТАЖНЫЙ И ДИЭЛЕКТРИЧЕСКИЙ ИНСТРУМЕНТ И СРЕДСТВА ИЗМЕРЕНИЯ" | шт | 7000
ж36958 | Стенд "СЕТЕВЫЕ ФИЛЬТРЫ,УДЛИНИТЕЛИ И АКСЕССУАРЫ" | шт | 3000
ж9332 | Стенд "СИЛОВЫЕ АВТОМАТИЧЕСКИЕ ВЫКЛЮЧАТЕЛИ" | шт | 7000
30734 | Стенд "СИЛОВЫЕ И ПРОМЫШЛЕННЫЕ РАЗЪЕМЫ" | шт | 5000
36183 | Стенд "СРЕДСТВА АВТОМАТИЗАЦИИ И УПРАВЛЕНИЯ" | шт | 14000
36694 | Стенд "УПРАВЛЕНИЕ И ЗАЩИТА ЭЛЕКТРОДВИГАТЕЛЕЙ" | шт | 15000
p7829 | Стенд "УПРАВЛЕНИЕ ОСВЕЩЕНИЕМ" | шт | 7000
ж9327 | Стенд "ЩИТЫ РАСПРЕДЕЛИТЕЛЬНЫЕ ПЛАСТИКОВЫЕ" | шт | 3500
p014 | Стенд "ЭЛЕКТРОУСТАНОВОЧНЫЕ ИЗДЕЛИЯ ВАЛЕНСИЯ" | шт | 8000
К0591 | Стенд "ЭЛЕКТРОУСТАНОВОЧНЫЕ ИЗДЕЛИЯ МИНСК" | шт | 3500
ж9323 | Стенд "ЭЛЕКТРОУСТАНОВОЧНЫЕ ИЗДЕЛИЯ" | шт | 4000
б8562 | Тумба для стендов с тремя рамами | шт | 13200
POSM
и9186 | Вертикальный диспенсер для изолент d 70 мм | шт | 270
и9185 | Вертикальный диспенсер для изолент d 80 мм | шт | 300
35124 | Вывеска "Открыто-Закрыто" | шт | 130
37355 | Наклейка EKF 10 х 3 см | шт | 1
35126 | Наклейка EKF 20 х 8 см | шт | 1
37356 | Наклейка EKF 40 х 13 см | шт | 1
36875 | Стойка для теплого пола | шт | 4045
К5512 | Стойка напольная для кабель-канала | шт | 6000
Н9683 | Стойка напольная для продукции | шт | 3400
и9187 | Стойка напольная под термоусадочные трубки | шт | 4825
35122 | Стоппер для полок | шт | 350
35125 | Шелфтокер | шт | 90
8855 | Шубер для стабилизатора | шт | 50
Ю1608 | Монетница с рекламной вставкой | шт | 120
Ю6575 | 06 Наклейка на дверь "На себя" | шт | 30
Ю6576 | 07 Наклейка на дверь "От себя" | шт | 30
01.10 Дополнительные устройства на DIN-рейку EKF AVERES
av-snt-2-averes | Расцепитель независимый (монтаж с левой стороны модульного устройства) AV-SNT-2 EKF AVERES | шт | 1581.55
04.05 Выключатели автоматические ВА-99С (Compact NS) до 1600А EKF PROxima
mccb99C-630-500 | Выключатель автоматический ВА-99C (Compact NS) 630/500А 3P 45кА EKF PROxima | шт | 43774.03
07.08 Регуляторы для устройств компенсации реактивной мощности
kkm-14-2 | Регулятор NOVAR 14.2 EKF PROxima | шт | 42198.69
07.10 ЭМС фильтры
vector-emi-1R5 | ЭМС-фильтры для преобразователя частоты 0,75-1,5 кВт | шт | 10650.92
09.08 Пульты
pkt-61 | Пульт кнопочный ПКТ-61 на 2 кнопки IP54 EKF PROxima | шт | 390.14
09.09 Выключатели кнопочные с блокировкой
vki-211 | Выключатель кнопочный с блокировкой ВКИ-211 6А 3P IP40 EKF PROxima | шт | 234.48
vki-230 | Выключатель кнопочный с блокировкой ВКИ-230 16А 3P IP40 EKF PROxima | шт | 450.39
09.01.05 Лампа сменная светодиодная
BA9SA/W-220V | Лампа сменная светодиодная BA9S 230В EKF PROxima | шт | 55.45
09.01.07 Светодиодная матрица AD-22HS
ledm-ad16-24-w | Матрица светодиодная AD16-16HS белая 24 В DC (16мм) EKF PROxima | шт | 112.63
ledm-ad16-24-y | Матрица светодиодная AD16-16HS желтая 24 В DC (16мм) EKF PROxima | шт | 109.27
ledm-ad16-24-g | Матрица светодиодная AD16-16HS зеленая 24 В DC (16мм) EKF PROxima | шт | 109.27
ledm-ad16-24-r | Матрица светодиодная AD16-16HS красная 24 В DC (16мм) EKF PROxima | шт | 109.27
16.03.03 Лента Оградительная (ЛО) и Сигнальная (ЛСЭ)
lo-50x250-bas | Лента оградительная ЛО "Красно-белая" 50х250 EKF Basic | шт | 181.28
24.02.02 Разъемы силовые каучуковые IP44 Proxima
RPS-011-16-230-44-ro | Вилка оранжевая каучуковая прямая 230В 2P+PE 16A IP44 EKF PRO | шт | 141.28
RPS-017-16-230-44-r | Вилка угловая каучуковая 230В 2P+PE 16A IP44 EKF PRO | шт | 120.96
RPS-018-16-230-44-r | Роз. двухмест. с защит. крышками каучуковая 230В 2P+PE 16A IP44 EKF PRO | шт | 354.73
RPS-014-16-230-44-r | Роз. одномест. с защит. крышкой каучуковая 230В 2P+PE 16A IP44 EKF PRO | шт | 256.33
RPS-012-16-230-44-r | Роз. перенос. с защитной крышкой каучуковая 230В 2P+PE 16A IP44 EKF PRO | шт | 202.27
RPS-012-16-230-44-ro | Роз. перенос. с защитной крышкой оранжевая каучуковая 230В 2P+PE 16A IP44 EKF PRO | шт | 181.94
RPS-015-16-230-44-r | Роз. трехмест. с защит. крышками каучуковая 230В 2P+PE 16A IP44 EKF PRO | шт | 551.18
24.04.02 Розетки силовые переносные
ps-2252-32-380 | Розетка переносная 2252 3Р+РЕ+N 32А 380В IP67 EKF PROxima | шт | 769.13
27.15 Аксессуары для труб и металлорукава
smp-1-25-26 | Скоба металлическая однолапковая для монтажного пистолета d25-26мм. (100шт.) EKF | шт | 7.1
30.01.02 Молниеприемники активные
lp-5000-40-st | Мачта молниеприемная L=5м, D=40мм с оттяжками St EKF PROxima | шт | 26425

## Тарифные зоны (hidden)
| Дата актуальности: | [5 empty] | Гарантия до 10 лет
2020-03-23
| Контактный телефон: | [5 empty] | Гарантия до 7 лет
8-800-333-88-15
| info@ekf.su | [5 empty] | Гарантия до 3 лет
КАЧЕСТВО, ДОСТУПНОЕ ЛЮДЯМ
|  | Тарифная зона №1 | Тарифная зона №2 | Тарифная зона №3 | Тарифная зона №4
Артикул | Наименование | Цена Базовая, с НДС, руб. | Цена Базовая, с НДС, руб. | Цена Базовая, с НДС, руб. | Цена Базовая, с НДС, руб. | 1 уровень иерархии | 2 уровень иерархии | 3 уровень иерархии
tg2st-90-50m | Труба гофрированная двустенная гибкая ПНД d 90 с зондом (50 м) красная EKF |  | 0 | 0 | 0 | 27 Кабеленесущие системы | 27.09 Труба двустенная ПНД |  | 1.106 | 1.15 | 1.238
tg2st-110-50m | Труба гофрированная двустенная гибкая ПНД d 110 с зондом (50 м) красная, EKF |  | 0 | 0 | 0 | 27 Кабеленесущие системы | 27.09 Труба двустенная ПНД |  | 1.087 | 1.13 | 1.216
tg2st-125-50m | Труба гофрированная двустенная гибкая ПНД d 125 с зондом (50 м) красная, EKF |  | 0 | 0 | 0 | 27 Кабеленесущие системы | 27.09 Труба двустенная ПНД |  | 1.065 | 1.147 | 1.228
tg2st-160-50m | Труба гофрированная двустенная гибкая ПНД d 160 с зондом (50 м) красная, EKF |  | 0 | 0 | 0 | 27 Кабеленесущие системы | 27.09 Труба двустенная ПНД |  | 1.106 | 1.234 | 1.322
tg2st-200-35m | Труба гофрированная двустенная гибкая ПНД d 200 с зондом (35 м) красная, EKF |  | 0 | 0 | 0 | 27 Кабеленесущие системы | 27.09 Труба двустенная ПНД |  | 1.106 | 1.234 | 1.417
tg2st-40-50m | Труба гофрированная двустенная гибкая ПНД d 40 с зондом (50 м) красная, EKF |  | 0 | 0 | 0 | 27 Кабеленесущие системы | 27.09 Труба двустенная ПНД |  | 1.044 | 1.116 | 1.16
tg2st-50-50m | Труба гофрированная двустенная гибкая ПНД d 50 с зондом (50 м) красная, EKF |  | 0 | 0 | 0 | 27 Кабеленесущие системы | 27.09 Труба двустенная ПНД |  | 1.044 | 1.116 | 1.16
tg2st-63-50m | Труба гофрированная двустенная гибкая ПНД d 63 с зондом (50 м) красная, EKF |  | 0 | 0 | 0 | 27 Кабеленесущие системы | 27.09 Труба двустенная ПНД |  | 1.106 | 1.15 | 1.238
tg2st-75-50m | Труба гофрированная двустенная гибкая ПНД d 75 с зондом (50 м) красная, EKF |  | 0 | 0 | 0 | 27 Кабеленесущие системы | 27.09 Труба двустенная ПНД |  | 1.106 | 1.15 | 1.238
tr2st-110-6m | Труба гофрированная двустенная жесткая ПНД d110 6м (36м/уп.) красная, EKF |  | 0 | 0 | 0 | 27 Кабеленесущие системы | 27.09 Труба двустенная ПНД |  | 1.042 | 1.093 | 1.136
tr2st-125-6m | Труба гофрированная двустенная жесткая ПНД d125 6м (36м/уп.) красная, EKF |  | 0 | 0 | 0 | 27 Кабеленесущие системы | 27.09 Труба двустенная ПНД |  | 1.068 | 1.111 | 1.17
tr2st-160-6m | Труба гофрированная двустенная жесткая ПНД d160 6м (24м/уп.) красная, EKF |  | 0 | 0 | 0 | 27 Кабеленесущие системы | 27.09 Труба двустенная ПНД |  | 1.093 | 1.153 | 1.221
tr2st-200-6m | Труба гофрированная двустенная жесткая ПНД d200 6м (12м/уп.) красная, EKF |  | 0 | 0 | 0 | 27 Кабеленесущие системы | 27.09 Труба двустенная ПНД |  | 1.093 | 1.153 | 1.221
tr2st-90-6m | Труба гофрированная двустенная жесткая ПНД d90 6м (36м/уп.) красная, EKF |  | 0 | 0 | 0 | 27 Кабеленесущие системы | 27.09 Труба двустенная ПНД |  | 1.106 | 1.15 | 1.238
tr2st-50-6m | Труба гофрированная двустенная жесткая ПНД d50 6м (36м/уп) красная, EKF |  | 0 | 0 | 0 | 27 Кабеленесущие системы | 27.09 Труба двустенная ПНД |  | 1.044 | 1.116 | 1.16
tr2st-63-6m | Труба гофрированная двустенная жесткая ПНД d63 6м (36м/уп) красная, EKF |  | 0 | 0 | 0 | 27 Кабеленесущие системы | 27.09 Труба двустенная ПНД |  | 1.106 | 1.15 | 1.238
tr2st-75-6m | Труба гофрированная двустенная жесткая ПНД d75 6м (36м/уп.) красная, EKF |  | 0 | 0 | 0 | 27 Кабеленесущие системы | 27.09 Труба двустенная ПНД |  | 1.106 | 1.15 | 1.238