## Продукция EKF
Дата актуальности:
| 2025-04-26 |  | Установите свою скидку
Контактный телефон:
| 8-800-333-88-15 |  | Основная |  |  | 36%
info@ekf.su
Готовые типовые решения
3Д модели
Электрорешения для устойчивого будущего |  |  | Калькуляторы/конфигураторы
ИТОГО
[23 empty] | 0.383 | 0.002416 | 0 | 0 | 0
Артикул | Номенклатура | Ссылка на фото | Фото | Заказ | Ед. | Базовая цена, с НДС | Базовая цена, без НДС | Цена РОЦ, с НДС | Цена РРЦ, с НДС | Цена с учетом скидок, с НДС | Цена с учетом скидок, без НДС | Новинка | Мин. норма отпуска | Кол-во в упаковке | Кол-во в трансп. коробке | 1 уровень иерархии | 2 уровень иерархии | 3 уровень иерархии | 4 уровень иерархии | Статус товара | Серия номенклатуры | Ускоренная доставка | Вес баз. ед. | Объем баз. ед. | Сумма | Вес | Объем
TPL-3001-1X060 | Светильник пылевлагозащищенный ДСП-3001 под LED лампу 1хT8 600мм EKF PROxima | https://cdn.ekfgroup.com/unsafe/fit-in/102x102/center/filters:format(png)/products/F82B5D8285AA9B66C85F49C78042540D.jpg |  |  | шт | 1053.13 | 877.61 | 674.0032 | 789.8475 | 674.0032 | 561.6704 | Нет | 1 | 1 | 12 | 35 Светотехника | 35.01 Промышленное освещение | 35.01.01 Светильники пылевлагозащищенные линейные |  | Регулярная | Luma |  | 0.383 | 0.002416
TPL-3002-2X060 | Светильник пылевлагозащищенный ДСП-3002 под LED лампу 2хT8 600мм EKF PROxima | https://cdn.ekfgroup.com/unsafe/fit-in/102x102/center/filters:format(png)/products/A1DACF11F19CFFE4211898172CACAFF8.jpg |  |  | шт | 1357.79 | 1131.49 | 868.9856 | 1018.3425 | 868.9856 | 724.1536 | Нет | 1 | 1 | 8 | 35 Светотехника | 35.01 Промышленное освещение | 35.01.01 Светильники пылевлагозащищенные линейные |  | Регулярная | Luma |  | 0.474 | 0.003875
TPL-3003-1X120 | Светильник пылевлагозащищенный ДСП-3003 под LED лампу 1хT8 1200мм EKF PROxima | https://cdn.ekfgroup.com/unsafe/fit-in/102x102/center/filters:format(png)/products/6A6E813CEC869439EEC45A4690E85F8D.jpg |  |  | шт | 1613.59 | 1344.66 | 1032.6976 | 1210.1925 | 1032.6976 | 860.5824 | Нет | 1 | 1 | 12 | 35 Светотехника | 35.01 Промышленное освещение | 35.01.01 Светильники пылевлагозащищенные линейные |  | Регулярная | Luma |  | 0.652 | 0.004953
TPL-3004-2x120 | Светильник пылевлагозащищенный ДСП-3004 под LED лампу 2хT8 1200мм EKF PROxima | https://cdn.ekfgroup.com/unsafe/fit-in/102x102/center/filters:format(png)/products/5750D3F696175887B5DDC70DCD1323D1.jpg |  |  | шт | 1595.56 | 1329.63 | 1021.1584 | 1196.67 | 1021.1584 | 850.9632 | Нет | 1 | 1 | 8 | 35 Светотехника | 35.01 Промышленное освещение | 35.01.01 Светильники пылевлагозащищенные линейные |  | Регулярная | Luma |  | 0.698 | 0.005398
TPL-1001-18-4000 | Светильник светодиодный пылевлагозащищенный ДСП-1001 18Вт 4000К IP65 600мм EKF PROxima | https://cdn.ekfgroup.com/unsafe/fit-in/102x102/center/filters:format(png)/products/6527EA566710439C8515611C0176F4DF.jpg |  |  | шт | 1161.95 | 968.29 | 743.648 | 871.4625 | 743.648 | 619.7056 | Нет | 1 | 1 | 20 | 35 Светотехника | 35.01 Промышленное освещение | 35.01.01 Светильники пылевлагозащищенные линейные |  | Регулярная | Luma |  | 0.166 | 0.001447
TPL-1002-18-6500 | Светильник светодиодный пылевлагозащищенный ДСП-1002 18Вт 6500К IP65 600мм EKF PROxima | https://cdn.ekfgroup.com/unsafe/fit-in/102x102/center/filters:format(png)/products/6527EA566710439C8515611C0176F4DF.jpg |  |  | шт | 1161.95 | 968.29 | 743.648 | 871.4625 | 743.648 | 619.7056 | Нет | 1 | 1 | 20 | 35 Светотехника | 35.01 Промышленное освещение | 35.01.01 Светильники пылевлагозащищенные линейные |  | Регулярная | Luma |  | 0.155 | 0.001383
TPL-1003-36-4000 | Светильник светодиодный пылевлагозащищенный ДСП-1003 36Вт 4000К IP65 1200мм EKF PROxima | https://cdn.ekfgroup.com/unsafe/fit-in/102x102/center/filters:format(png)/products/9C3D7AEF9EE8689F7C59CC709660746D.jpg |  |  | шт | 1658.05 | 1381.71 | 1061.152 | 1243.5375 | 1061.152 | 884.2944 | Нет | 1 | 1 | 20 | 35 Светотехника | 35.01 Промышленное освещение | 35.01.01 Светильники пылевлагозащищенные линейные |  | Регулярная | Luma |  | 0.27 | 0.0025798
TPL-1004-36-6500 | Светильник светодиодный пылевлагозащищенный ДСП-1004 36Вт 6500К IP65 1200мм EKF PROxima | https://cdn.ekfgroup.com/unsafe/fit-in/102x102/center/filters:format(png)/products/9C3D7AEF9EE8689F7C59CC709660746D.jpg |  |  | шт | 1658.05 | 1381.71 | 1061.152 | 1243.5375 | 1061.152 | 884.2944 | Нет | 1 | 1 | 20 | 35 Светотехника | 35.01 Промышленное освещение | 35.01.01 Светильники пылевлагозащищенные линейные |  | Регулярная | Luma |  | 0.281 | 0.002133
TPL-1005-36-4000-L | Светильник светодиодный пылевлагозащищенный ДСП-1005-L 36Вт 4000К IP65 1200мм EKF PROxima | https://cdn.ekfgroup.com/unsafe/fit-in/102x102/center/filters:format(png)/products/9E2C2966504AABBAAF6AD04E9D8F47E5.jpg |  |  | шт | 2088.88 | 1740.73 | 1336.8832 | 1566.66 | 1336.8832 | 1114.0672 | Нет | 1 | 1 | 20 | 35 Светотехника | 35.01 Промышленное освещение | 35.01.01 Светильники пылевлагозащищенные линейные |  | Регулярная | Luma |  | 0.317 | 0.002196
TPL-1006-36-6500-L | Светильник светодиодный пылевлагозащищенный ДСП-1006-L 36Вт 6500К IP65 1200мм EKF PROxima | https://cdn.ekfgroup.com/unsafe/fit-in/102x102/center/filters:format(png)/products/9E2C2966504AABBAAF6AD04E9D8F47E5.jpg |  |  | шт | 2088.88 | 1740.73 | 1336.8832 | 1566.66 | 1336.8832 | 1114.0672 | Нет | 1 | 1 | 20 | 35 Светотехника | 35.01 Промышленное освещение | 35.01.01 Светильники пылевлагозащищенные линейные |  | Регулярная | Luma |  | 0.29 | 0.002646
TPL-1007-18-4000-A | Светильник светодиодный пылевлагозащищенный ДСП-1007 Айсберг-Э 18Вт 4000К IP65 600мм EKF PROxima | https://cdn.ekfgroup.com/unsafe/fit-in/102x102/center/filters:format(png)/products/7AA7A56756A1A44DCF8AFFA6488768BC.jpg |  |  | шт | 1997.48 | 1664.57 | 1278.3872 | 1498.11 | 1278.3872 | 1065.3248 | Нет | 1 | 1 | 12 | 35 Светотехника | 35.01 Промышленное освещение | 35.01.01 Светильники пылевлагозащищенные линейные |  | Регулярная | Luma |  | 0.479 | 0.002778
TPL-1008-18-6500-A | Светильник светодиодный пылевлагозащищенный ДСП-1008 Айсберг-Э 18Вт 6500К IP65 600мм EKF PROxima | https://cdn.ekfgroup.com/unsafe/fit-in/102x102/center/filters:format(png)/products/7AA7A56756A1A44DCF8AFFA6488768BC.jpg |  |  | шт | 1997.48 | 1664.57 | 1278.3872 | 1498.11 | 1278.3872 | 1065.3248 | Нет | 1 | 1 | 12 | 35 Светотехника | 35.01 Промышленное освещение | 35.01.01 Светильники пылевлагозащищенные линейные |  | Регулярная | Luma |  | 0.49 | 0.002916
TPL-1009-36-4000-A | Светильник светодиодный пылевлагозащищенный ДСП-1009 Айсберг-Э 36Вт 4000К IP65 1200мм EKF PROxima | https://cdn.ekfgroup.com/unsafe/fit-in/102x102/center/filters:format(png)/products/50C79131E55EB95A69CD6FAB9802A96F.jpg |  |  | шт | 3019.78 | 2516.48 | 1932.6592 | 2264.835 | 1932.6592 | 1610.5472 | Нет | 1 | 1 | 12 | 35 Светотехника | 35.01 Промышленное освещение | 35.01.01 Светильники пылевлагозащищенные линейные |  | Регулярная | Luma |  | 0.873 | 0.00546
TPL-1010-36-6500-A | Светильник светодиодный пылевлагозащищенный ДСП-1010 Айсберг-Э 36Вт 6500К IP65 1200мм EKF PROxima | https://cdn.ekfgroup.com/unsafe/fit-in/102x102/center/filters:format(png)/products/50C79131E55EB95A69CD6FAB9802A96F.jpg |  |  | шт | 3019.78 | 2516.48 | 1932.6592 | 2264.835 | 1932.6592 | 1610.5472 | Нет | 1 | 1 | 12 | 35 Светотехника | 35.01 Промышленное освещение | 35.01.01 Светильники пылевлагозащищенные линейные |  | Регулярная | Luma |  | 0.89 | 0.005905
TPL-1011-48-4000-A | Светильник светодиодный пылевлагозащищенный ДСП-1011 Айсберг 48Вт 4000К IP65 1500мм EKF PROxima | https://cdn.ekfgroup.com/unsafe/fit-in/102x102/center/filters:format(png)/products/C1DA8F47AFDAE2A9720C29168F1A5176.png |  |  | шт | 3371.46 | 2809.55 | 2157.7344 | 2528.595 | 2157.7344 | 1798.112 | Нет | 1 | 1 | 12 | 35 Светотехника | 35.01 Промышленное освещение | 35.01.01 Светильники пылевлагозащищенные линейные |  | Регулярная | Luma |  | 1.088 | 0.00735
TPL-1012-48-6500-A | Светильник светодиодный пылевлагозащищенный ДСП-1012 Айсберг 48Вт 6500К IP65 1500мм EKF PROxima | https://cdn.ekfgroup.com/unsafe/fit-in/102x102/center/filters:format(png)/products/C1DA8F47AFDAE2A9720C29168F1A5176.png |  |  | шт | 3371.46 | 2809.55 | 2157.7344 | 2528.595 | 2157.7344 | 1798.112 | Нет | 1 | 1 | 12 | 35 Светотехника | 35.01 Промышленное освещение | 35.01.01 Светильники пылевлагозащищенные линейные |  | Регулярная | Luma |  | 1.042 | 0.006825
TPL-1013A-40-4000-A | Светильник светодиодный пылевлагозащищенный ДСП-1013А Айсберг 40Вт 4000К IP65 1200мм с блоком аварийного питания EKF PROxima | https://cdn.ekfgroup.com/unsafe/fit-in/102x102/center/filters:format(png)/products/8C5934D5B9C4ED7FA7D40EB02058156C.jpg |  |  | шт | 10583.17 | 8819.31 | 6773.2288 | 7937.3775 | 6773.2288 | 5644.3584 | Нет | 1 | 1 | 12 | 35 Светотехника | 35.01 Промышленное освещение | 35.01.01 Светильники пылевлагозащищенные линейные |  | Регулярная | Luma |  | 1.139 | 0.005032
TPL-1014A-40-6500-A | Светильник светодиодный пылевлагозащищенный ДСП-1014А Айсберг 40Вт 6500К IP65 1200мм с блоком аварийного питания EKF PROxima | https://cdn.ekfgroup.com/unsafe/fit-in/102x102/center/filters:format(png)/products/8C5934D5B9C4ED7FA7D40EB02058156C.jpg |  |  | шт | 10583.17 | 8819.31 | 6773.2288 | 7937.3775 | 6773.2288 | 5644.3584 | Нет | 1 | 1 | 12 | 35 Светотехника | 35.01 Промышленное освещение | 35.01.01 Светильники пылевлагозащищенные линейные |  | Регулярная | Luma |  | 1.04 | 0.0052272
TPL-2001-18-4000 | Светильник светодиодный пылевлагозащищенный ДСП-2001 18Вт 4000К IP66 600мм EKF PROxima | https://cdn.ekfgroup.com/unsafe/fit-in/102x102/center/filters:format(png)/products/DE902980682B7961B3F0512EC83C9FC8.jpg |  |  | шт | 3880.58 | 3233.82 | 2483.5712 | 2910.435 | 2483.5712 | 2069.6448 | Нет | 1 | 1 | 12 | 35 Светотехника | 35.01 Промышленное освещение | 35.01.01 Светильники пылевлагозащищенные линейные |  | Регулярная | Luma |  | 0.601 | 0.003996
TPL-2002-18-6500 | Светильник светодиодный пылевлагозащищенный ДСП-2002 18Вт 6500К IP66 600мм EKF PROxima | https://cdn.ekfgroup.com/unsafe/fit-in/102x102/center/filters:format(png)/products/DE902980682B7961B3F0512EC83C9FC8.jpg |  |  | шт | 3880.58 | 3233.82 | 2483.5712 | 2910.435 | 2483.5712 | 2069.6448 | Нет | 1 | 1 | 12 | 35 Светотехника | 35.01 Промышленное освещение | 35.01.01 Светильники пылевлагозащищенные линейные |  | Регулярная | Luma |  | 0.674 | 0.004025
TPL-2003-34-4000 | Светильник светодиодный пылевлагозащищенный ДСП-2003 34Вт 4000К IP66 1200мм EKF PROxima | https://cdn.ekfgroup.com/unsafe/fit-in/102x102/center/filters:format(png)/products/F9FEDB69D02B760FACEAB950E92164C9.jpg |  |  | шт | 5997.26 | 4997.72 | 3838.2464 | 4497.945 | 3838.2464 | 3198.5408 | Нет | 1 | 1 | 12 | 35 Светотехника | 35.01 Промышленное освещение | 35.01.01 Светильники пылевлагозащищенные линейные |  | Регулярная | Luma |  | 1.046 | 0.007325
TPL-2004-34-6500 | Светильник светодиодный пылевлагозащищенный ДСП-2004 34Вт 6500К IP66 1200мм EKF PROxima | https://cdn.ekfgroup.com/unsafe/fit-in/102x102/center/filters:format(png)/products/F9FEDB69D02B760FACEAB950E92164C9.jpg |  |  | шт | 5997.26 | 4997.72 | 3838.2464 | 4497.945 | 3838.2464 | 3198.5408 | Нет | 1 | 1 | 12 | 35 Светотехника | 35.01 Промышленное освещение | 35.01.01 Светильники пылевлагозащищенные линейные |  | Регулярная | Luma |  | 1.05 | 0.007588
TPL-2005-50-4000 | Светильник светодиодный пылевлагозащищенный ДСП-2005 50Вт 4000К IP66 1500мм EKF PROxima | https://cdn.ekfgroup.com/unsafe/fit-in/102x102/center/filters:format(png)/products/DE9714C050830189EA599DF1086FF51E.jpg |  |  | шт | 7408.38 | 6173.65 | 4741.3632 | 5556.285 | 4741.3632 | 3951.136 | Нет | 1 | 1 | 12 | 35 Светотехника | 35.01 Промышленное освещение | 35.01.01 Светильники пылевлагозащищенные линейные |  | Регулярная | Luma |  | 1.268 | 0.008871
TPL-2006-50-6500 | Светильник светодиодный пылевлагозащищенный ДСП-2006 50Вт 6500К IP66 1500мм EKF PROxima | https://cdn.ekfgroup.com/unsafe/fit-in/102x102/center/filters:format(png)/products/DE9714C050830189EA599DF1086FF51E.jpg |  |  | шт | 7408.38 | 6173.65 | 4741.3632 | 5556.285 | 4741.3632 | 3951.136 | Нет | 1 | 1 | 12 | 35 Светотехника | 35.01 Промышленное освещение | 35.01.01 Светильники пылевлагозащищенные линейные |  | Регулярная | Luma |  | 1.276 | 0.008893
TPL-2007A-34-4000 | Светильник светодиодный пылевлагозащищенный ДСП-2007А 34Вт 4000К IP66 1200мм с блоком аварийного питания EKF PROxima | https://cdn.ekfgroup.com/unsafe/fit-in/102x102/center/filters:format(png)/products/DE9714C050830189EA599DF1086FF51E.jpg |  |  | шт | 16064.07 | 13386.73 | 10281.0048 | 12048.0525 | 10281.0048 | 8567.5072 | Нет | 1 | 1 | 12 | 35 Светотехника | 35.01 Промышленное освещение | 35.01.01 Светильники пылевлагозащищенные линейные |  | Регулярная | Luma |  | 1.31 | 0.007422
TPL-2008A-34-6500 | Светильник светодиодный пылевлагозащищенный ДСП-2008А 34Вт 6500К IP66 1200мм с блоком аварийного питания EKF PROxima | https://cdn.ekfgroup.com/unsafe/fit-in/102x102/center/filters:format(png)/products/DE9714C050830189EA599DF1086FF51E.jpg |  |  | шт | 16064.07 | 13386.73 | 10281.0048 | 12048.0525 | 10281.0048 | 8567.5072 | Нет | 1 | 1 | 12 | 35 Светотехника | 35.01 Промышленное освещение | 35.01.01 Светильники пылевлагозащищенные линейные |  | Регулярная | Luma |  | 1.246 | 0.006888
HIL-1101-100-6500 | Светильник светодиодный промышленный для высоких пролетов ДСП-1101 100Вт 6500К IP65 EKF | https://cdn.ekfgroup.com/unsafe/fit-in/102x102/center/filters:format(png)/products/D8BC14AC624E94A408E4D47A7AAD5F60.jpg |  |  | шт | 4203.78 | 3503.15 | 2690.4192 | 3152.835 | 2690.4192 | 2242.016 | Нет | 1 | 1 | 10 | 35 Светотехника | 35.01 Промышленное освещение | 35.01.02 Светильники для высоких пролетов |  | Регулярная | Luma |  | 0.843 | 0.002264
HIL-1102-150-6500 | Светильник светодиодный промышленный для высоких пролетов ДСП-1102 150Вт 6500К IP65 EKF | https://cdn.ekfgroup.com/unsafe/fit-in/102x102/center/filters:format(png)/products/22F7B57921708EE76BCF086BDE47476E.jpg |  |  | шт | 6038.65 | 5032.21 | 3864.736 | 4528.9875 | 3864.736 | 3220.6144 | Нет | 1 | 1 | 10 | 35 Светотехника | 35.01 Промышленное освещение | 35.01.02 Светильники для высоких пролетов |  | Регулярная | Luma |  | 1.205 | 0.003102
HIL-1103-200-6500 | Светильник светодиодный промышленный для высоких пролетов ДСП-1103 200Вт 6500К IP65 EKF | https://cdn.ekfgroup.com/unsafe/fit-in/102x102/center/filters:format(png)/products/F436580D1A4897B7467361FACB14069B.jpg |  |  | шт | 7868.61 | 6557.18 | 5035.9104 | 5901.4575 | 5035.9104 | 4196.5952 | Нет | 1 | 1 | 5 | 35 Светотехника | 35.01 Промышленное освещение | 35.01.02 Светильники для высоких пролетов |  | Регулярная | Luma |  | 1.611 | 0.004389
HIL-2101-100-120-5000 | Светильник светодиодный промышленный для высоких пролетов ДСП-2101 100Вт 120 гр 5000К IP65 EKF | https://cdn.ekfgroup.com/unsafe/fit-in/102x102/center/filters:format(png)/products/CD402209A5CFC8AC4263BF60EFB06260.jpg |  |  | шт | 15427.85 | 12856.54 | 9873.824 | 11570.8875 | 9873.824 | 8228.1856 | Нет | 1 | 1 | 4 | 35 Светотехника | 35.01 Промышленное освещение | 35.01.02 Светильники для высоких пролетов |  | Регулярная | Luma |  | 1.9 | 0.008717
HIL-2101-100-90-5000 | Светильник светодиодный промышленный для высоких пролетов ДСП-2101 100Вт 90 гр 5000К IP65 EKF | https://cdn.ekfgroup.com/unsafe/fit-in/102x102/center/filters:format(png)/products/A7D5E628D221995BC5C1F0DFF75A7B40.jpg |  |  | шт | 15427.85 | 12856.54 | 9873.824 | 11570.8875 | 9873.824 | 8228.1856 | Нет | 1 | 1 | 4 | 35 Светотехника | 35.01 Промышленное освещение | 35.01.02 Светильники для высоких пролетов |  | Регулярная | Luma |  | 1.895 | 0.00875
HIL-2102-150-120-5000 | Светильник светодиодный промышленный для высоких пролетов ДСП-2102 150Вт 120 гр 5000К IP65 EKF | https://cdn.ekfgroup.com/unsafe/fit-in/102x102/center/filters:format(png)/products/24C9324314F731D590BE1D1F7E89A3F3.jpg |  |  | шт | 17742.03 | 14785.03 | 11354.8992 | 13306.5225 | 11354.8992 | 9462.4192 | Нет | 1 | 1 | 4 | 35 Светотехника | 35.01 Промышленное освещение | 35.01.02 Светильники для высоких пролетов |  | Регулярная | Luma |  | 2.535 | 0.012846
HIL-2102-150-90-5000 | Светильник светодиодный промышленный для высоких пролетов ДСП-2102 150Вт 90 гр 5000К IP65 EKF | https://cdn.ekfgroup.com/unsafe/fit-in/102x102/center/filters:format(png)/products/24C9324314F731D590BE1D1F7E89A3F3.jpg |  |  | шт | 17742.03 | 14785.03 | 11354.8992 | 13306.5225 | 11354.8992 | 9462.4192 | Нет | 1 | 1 | 4 | 35 Светотехника | 35.01 Промышленное освещение | 35.01.02 Светильники для высоких пролетов |  | Регулярная | Luma |  | 2.521 | 0.012879
HIL-2103-200-120-5000 | Светильник светодиодный промышленный для высоких пролетов ДСП-2103 200Вт 120 гр 5000К IP65 EKF | https://cdn.ekfgroup.com/unsafe/fit-in/102x102/center/filters:format(png)/products/0A57AABE992FEF679412A7D1C9B86D67.jpg |  |  | шт | 21599.01 | 17999.18 | 13823.3664 | 16199.2575 | 13823.3664 | 11519.4752 | Нет | 1 | 1 | 4 | 35 Светотехника | 35.01 Промышленное освещение | 35.01.02 Светильники для высоких пролетов |  | Регулярная | Luma |  | 3.123 | 0.017441
HIL-2103-200-90-5000 | Светильник светодиодный промышленный для высоких пролетов ДСП-2103 200Вт 90 гр 5000К IP65 EKF | https://cdn.ekfgroup.com/unsafe/fit-in/102x102/center/filters:format(png)/products/6DAB716BE7B560D4F29C99DB000DCF26.jpg |  |  | шт | 21599.01 | 17999.18 | 13823.3664 | 16199.2575 | 13823.3664 | 11519.4752 | Нет | 1 | 1 | 4 | 35 Светотехника | 35.01 Промышленное освещение | 35.01.02 Светильники для высоких пролетов |  | Регулярная | Luma |  | 3.129 | 0.016023
BKL-1003-R-12-4000 | Светильник светодиодный ЖКХ круг ДПО-1003 12Вт 4000K IP65 LUMA EKF | https://cdn.ekfgroup.com/unsafe/fit-in/102x102/center/filters:format(png)/products/81232BC186423B7E3C11FC888C484871.jpg |  |  | шт | 359.04 | 299.2 | 229.7856 | 269.28 | 229.7856 | 191.488 | Нет | 1 | 1 | 40 | 35 Светотехника | 35.02 Коммунально-бытовое освещение | 35.02.01 Светильники светодиодные для ЖКХ |  | Регулярная | Luma |  | 0.085 | 7.8e-07
BKL-1003-R-12-6500 | Светильник светодиодный ЖКХ круг ДПО-1003 12Вт 6500K IP65 LUMA EKF | https://cdn.ekfgroup.com/unsafe/fit-in/102x102/center/filters:format(png)/products/7EF6513C209E592E53BDA156F9B95F35.png |  |  | шт | 359.04 | 299.2 | 229.7856 | 269.28 | 229.7856 | 191.488 | Да | 1 | 1 | 40 | 35 Светотехника | 35.02 Коммунально-бытовое освещение | 35.02.01 Светильники светодиодные для ЖКХ |  | Регулярная | Luma |  | 0.085 | 7.8e-07
BKL-1004-R-15-4000 | Светильник светодиодный ЖКХ круг ДПО-1004 15Вт 4000K IP65 LUMA EKF | https://cdn.ekfgroup.com/unsafe/fit-in/102x102/center/filters:format(png)/products/94225B64845CBE3DF83150A73A3F913A.jpg |  |  | шт | 445.7 | 371.42 | 285.248 | 334.275 | 285.248 | 237.7088 | Нет | 1 | 1 | 40 | 35 Светотехника | 35.02 Коммунально-бытовое освещение | 35.02.01 Светильники светодиодные для ЖКХ |  | Регулярная | Luma |  | 0.098 | 1.02e-06
BKL-1004-R-15-6500 | Светильник светодиодный ЖКХ круг ДПО-1004 15Вт 6500K IP65 LUMA EKF | https://cdn.ekfgroup.com/unsafe/fit-in/102x102/center/filters:format(png)/products/940BC30A481F7EF9B16F574BD1B3A34E.png |  |  | шт | 445.7 | 371.42 | 285.248 | 334.275 | 285.248 | 237.7088 | Да | 1 | 1 | 40 | 35 Светотехника | 35.02 Коммунально-бытовое освещение | 35.02.01 Светильники светодиодные для ЖКХ |  | Регулярная | Luma |  | 0.098 | 1.02e-06
BKL-1005-R-18-4000 | Светильник светодиодный ЖКХ круг ДПО-1005 18Вт 4000K IP65 LUMA EKF | https://cdn.ekfgroup.com/unsafe/fit-in/102x102/center/filters:format(png)/products/1399476424125D2AAD677B484621D065.jpg |  |  | шт | 569.5 | 474.58 | 364.48 | 427.125 | 364.48 | 303.7312 | Нет | 1 | 1 | 40 | 35 Светотехника | 35.02 Коммунально-бытовое освещение | 35.02.01 Светильники светодиодные для ЖКХ |  | Регулярная | Luma |  | 0.14 | 0.001314
BKL-1005-R-18-6500 | Светильник светодиодный ЖКХ круг ДПО-1005 18Вт 6500K IP65 LUMA EKF | https://cdn.ekfgroup.com/unsafe/fit-in/102x102/center/filters:format(png)/products/651F381C2DE0D8F4D532FC268D88B927.png |  |  | шт | 569.5 | 474.58 | 364.48 | 427.125 | 364.48 | 303.7312 | Да | 1 | 1 | 40 | 35 Светотехника | 35.02 Коммунально-бытовое освещение | 35.02.01 Светильники светодиодные для ЖКХ |  | Регулярная | Luma |  | 0.128 | 1.3e-06
BKL-1006-R-24-4000 | Светильник светодиодный ЖКХ круг ДПО-1006 24Вт 4000K IP65 LUMA EKF | https://cdn.ekfgroup.com/unsafe/fit-in/102x102/center/filters:format(png)/products/A93FEFC53C82ED426A90C8DAC316FFE3.jpg |  |  | шт | 693.31 | 577.76 | 443.7184 | 519.9825 | 443.7184 | 369.7664 | Нет | 1 | 1 | 40 | 35 Светотехника | 35.02 Коммунально-бытовое освещение | 35.02.01 Светильники светодиодные для ЖКХ |  | Регулярная | Luma |  | 0.183 | 0.001635
BKL-1100DA-R-12-4000 | Светильник светодиодный ЖКХ круг ДПО-1100 с оптико-акустическим датчиком движения 12Вт 4000K IP65 LUMA EKF | https://cdn.ekfgroup.com/unsafe/fit-in/102x102/center/filters:format(png)/products/B1350925A3327ADF6C2F01D82AAB06FF.jpg |  |  | шт | 495.22 | 412.68 | 316.9408 | 371.415 | 316.9408 | 264.1152 | Нет | 1 | 1 | 40 | 35 Светотехника | 35.02 Коммунально-бытовое освещение | 35.02.01 Светильники светодиодные для ЖКХ |  | Регулярная | Luma |  | 0.091 | 0.000782
BKL-1200DA-R-18-4000 | Светильник светодиодный ЖКХ круг ДПО-1200 с оптико-акустическим датчиком движения 18Вт 4000K IP65 LUMA EKF | https://cdn.ekfgroup.com/unsafe/fit-in/102x102/center/filters:format(png)/products/B8BADF903BE946137CF71CC6CE812C11.jpg |  |  | шт | 643.8 | 536.5 | 412.032 | 482.85 | 412.032 | 343.36 | Нет | 1 | 1 | 40 | 35 Светотехника | 35.02 Коммунально-бытовое освещение | 35.02.01 Светильники светодиодные для ЖКХ |  | Регулярная | Luma |  | 0.133 | 1.3e-05
BKL-1300DM-R-12-4000 | Светильник светодиодный ЖКХ круг ДПО-1300 с микроволновым датчиком движения 12Вт 4000K IP65 LUMA EKF | https://cdn.ekfgroup.com/unsafe/fit-in/102x102/center/filters:format(png)/products/E9FB21C18D844B187E9FB0AA328D7A35.jpg |  |  | шт | 643.8 | 536.5 | 412.032 | 482.85 | 412.032 | 343.36 | Нет | 1 | 1 | 40 | 35 Светотехника | 35.02 Коммунально-бытовое освещение | 35.02.01 Светильники светодиодные для ЖКХ |  | Регулярная | Luma |  | 0.085 | 7.8e-07
BKL-1300DM-R-12-6500 | Светильник светодиодный ЖКХ круг ДПО-1300 с микроволновым датчиком движения 12Вт 6500K IP65 LUMA EKF | https://cdn.ekfgroup.com/unsafe/fit-in/102x102/center/filters:format(png)/products/869FB796838D00297DE10EC95D0AC2EE.png |  |  | шт | 643.8 | 536.5 | 412.032 | 482.85 | 412.032 | 343.36 | Нет | 1 | 1 | 40 | 35 Светотехника | 35.02 Коммунально-бытовое освещение | 35.02.01 Светильники светодиодные для ЖКХ |  | Регулярная | Luma |  | 0.085 | 7.8e-07
BKL-1400DM-R-18-4000 | Светильник светодиодный ЖКХ круг ДПО-1400 с микроволновым датчиком движения 18Вт 4000K IP65 LUMA EKF | https://cdn.ekfgroup.com/unsafe/fit-in/102x102/center/filters:format(png)/products/135F771E81849D9234289C97266ECD89.jpg |  |  | шт | 779.98 | 649.98 | 499.1872 | 584.985 | 499.1872 | 415.9872 | Нет | 1 | 1 | 40 | 35 Светотехника | 35.02 Коммунально-бытовое освещение | 35.02.01 Светильники светодиодные для ЖКХ |  | Регулярная | Luma |  | 0.101 | 0.001004
BKL-1400DM-R-18-6500 | Светильник светодиодный ЖКХ круг ДПО-1400 с микроволновым датчиком движения 18Вт 6500K IP65 LUMA EKF | https://cdn.ekfgroup.com/unsafe/fit-in/102x102/center/filters:format(png)/products/0CD70C64E4D1777DFFF3ABE40335003F.png |  |  | шт | 779.98 | 649.98 | 499.1872 | 584.985 | 499.1872 | 415.9872 | Нет | 1 | 1 | 40 | 35 Светотехника | 35.02 Коммунально-бытовое освещение | 35.02.01 Светильники светодиодные для ЖКХ |  | Регулярная | Luma |  | 0.1 | 1.02e-06
BKL-2001-R-8-4000 | Светильник светодиодный ЖКХ круг ДПО-2001 8Вт 4000K IP65 LUMA EKF | https://cdn.ekfgroup.com/unsafe/fit-in/102x102/center/filters:format(png)/products/05EE35F839AF004C65E62BA7CDD7F48C.jpg |  |  | шт | 667.49 | 556.24 | 427.1936 | 500.6175 | 427.1936 | 355.9936 | Нет | 1 | 1 | 40 | 35 Светотехника | 35.02 Коммунально-бытовое освещение | 35.02.01 Светильники светодиодные для ЖКХ |  | Регулярная | Luma |  | 0.167 | 0.001076
BKL-2002-R-12-4000 | Светильник светодиодный ЖКХ круг ДПО-2002 12Вт 4000K IP65 LUMA EKF | https://cdn.ekfgroup.com/unsafe/fit-in/102x102/center/filters:format(png)/products/59FEC041C4AFC4E8F69A0F3DF5717864.jpg |  |  | шт | 971.88 | 809.9 | 622.0032 | 728.91 | 622.0032 | 518.336 | Нет | 1 | 1 | 40 | 35 Светотехника | 35.02 Коммунально-бытовое освещение | 35.02.01 Светильники светодиодные для ЖКХ |  | Регулярная | Luma |  | 0.22 | 0.001832
BKL-2003-R-15-4000 | Светильник светодиодный ЖКХ круг ДПО-2003 15Вт 4000K IP65 LUMA EKF | https://cdn.ekfgroup.com/unsafe/fit-in/102x102/center/filters:format(png)/products/C038C7A9BC6249034AAD1007F2F5D915.jpg |  |  | шт | 1182.35 | 985.29 | 756.704 | 886.7625 | 756.704 | 630.5856 | Нет | 1 | 1 | 20 | 35 Светотехника | 35.02 Коммунально-бытовое освещение | 35.02.01 Светильники светодиодные для ЖКХ |  | Регулярная | Luma |  | 0.291 | 0.0018785
BKL-2006-R-20-4000 | Светильник светодиодный ЖКХ круг ДПО-2006 20Вт 4000K IP65 LUMA EKF | https://cdn.ekfgroup.com/unsafe/fit-in/102x102/center/filters:format(png)/products/5D70521D7BDF5340EB8CD55BD9824A96.jpg |  |  | шт | 1448.52 | 1207.1 | 927.0528 | 1086.39 | 927.0528 | 772.544 | Нет | 1 | 1 | 20 | 35 Светотехника | 35.02 Коммунально-бытовое освещение | 35.02.01 Светильники светодиодные для ЖКХ |  | Регулярная | Luma |  | 0.426 | 0.004055
BKL-2007-R-25-4000 | Светильник светодиодный ЖКХ круг ДПО-2007 25Вт 4000K IP65 LUMA EKF | https://cdn.ekfgroup.com/unsafe/fit-in/102x102/center/filters:format(png)/products/1D6BF56B7220D3C17033A16B392DAADC.jpg |  |  | шт | 1621.86 | 1351.55 | 1037.9904 | 1216.395 | 1037.9904 | 864.992 | Нет | 1 | 1 | 20 | 35 Светотехника | 35.02 Коммунально-бытовое освещение | 35.02.01 Светильники светодиодные для ЖКХ |  | Регулярная | Luma |  | 0.433 | 0.029025
BKL-2008-R-8-6500 | Светильник светодиодный ЖКХ круг ДПО-2008 8Вт 6500K IP65 LUMA EKF | https://cdn.ekfgroup.com/unsafe/fit-in/102x102/center/filters:format(png)/products/B683D82F85DC6203CC80B9406DE29F12.jpg |  |  | шт | 667.49 | 556.24 | 427.1936 | 500.6175 | 427.1936 | 355.9936 | Нет | 1 | 1 | 40 | 35 Светотехника | 35.02 Коммунально-бытовое освещение | 35.02.01 Светильники светодиодные для ЖКХ |  | Регулярная | Luma |  | 0.162 | 0.00112
BKL-2009-R-12-6500 | Светильник светодиодный ЖКХ круг ДПО-2009 12Вт 6500K IP65 LUMA EKF | https://cdn.ekfgroup.com/unsafe/fit-in/102x102/center/filters:format(png)/products/3FB79A999F2A817CB3A4F6CBE504882F.jpg |  |  | шт | 922.35 | 768.63 | 590.304 | 691.7625 | 590.304 | 491.9232 | Нет | 1 | 1 | 40 | 35 Светотехника | 35.02 Коммунально-бытовое освещение | 35.02.01 Светильники светодиодные для ЖКХ |  | Регулярная | Luma |  | 0.219 | 0.001774
BKL-2010-R-15-6500 | Светильник светодиодный ЖКХ круг ДПО-2010 15Вт 6500K IP65 LUMA EKF | https://cdn.ekfgroup.com/unsafe/fit-in/102x102/center/filters:format(png)/products/B683D82F85DC6203CC80B9406DE29F12.jpg |  |  | шт | 1182.35 | 985.29 | 756.704 | 886.7625 | 756.704 | 630.5856 | Нет | 1 | 1 | 20 | 35 Светотехника | 35.02 Коммунально-бытовое освещение | 35.02.01 Светильники светодиодные для ЖКХ |  | Регулярная | Luma |  | 0.245 | 0.001959
BKL-2011-R-20-6500 | Светильник светодиодный ЖКХ круг ДПО-2011 20Вт 6500K IP65 LUMA EKF | https://cdn.ekfgroup.com/unsafe/fit-in/102x102/center/filters:format(png)/products/B683D82F85DC6203CC80B9406DE29F12.jpg |  |  | шт | 1448.52 | 1207.1 | 927.0528 | 1086.39 | 927.0528 | 772.544 | Нет | 1 | 1 | 20 | 35 Светотехника | 35.02 Коммунально-бытовое освещение | 35.02.01 Светильники светодиодные для ЖКХ |  | Регулярная | Luma |  | 0.411 | 0.003898
BKL-2012-R-25-6500 | Светильник светодиодный ЖКХ круг ДПО-2012 25Вт 6500K IP65 LUMA EKF | https://cdn.ekfgroup.com/unsafe/fit-in/102x102/center/filters:format(png)/products/B683D82F85DC6203CC80B9406DE29F12.jpg |  |  | шт | 1688.05 | 1406.71 | 1080.352 | 1266.0375 | 1080.352 | 900.2944 | Нет | 1 | 1 | 20 | 35 Светотехника | 35.02 Коммунально-бытовое освещение | 35.02.01 Светильники светодиодные для ЖКХ |  | Регулярная | Luma |  | 0.424 | 0.004037
BKL-2100DI-R-12-4000 | Светильник светодиодный ЖКХ круг ДПО-2100 с инфракрасным датчиком движения 12Вт 4000K IP65 LUMA EKF | https://cdn.ekfgroup.com/unsafe/fit-in/102x102/center/filters:format(png)/products/FDACC01A2342592EE2BABE6B927C4C78.jpg |  |  | шт | 1426.02 | 1188.35 | 912.6528 | 1069.515 | 912.6528 | 760.544 | Нет | 1 | 1 | 40 | 35 Светотехника | 35.02 Коммунально-бытовое освещение | 35.02.01 Светильники светодиодные для ЖКХ |  | Регулярная | Luma |  | 0.24 | 0.0016661
BKL-2200DI-R-12-6500 | Светильник светодиодный ЖКХ круг ДПО-2200 с инфракрасным датчиком движения 12Вт 6500K IP65 LUMA EKF | https://cdn.ekfgroup.com/unsafe/fit-in/102x102/center/filters:format(png)/products/77E8DBB6EB610CBAFEB5BB8402DDC0EC.jpg |  |  | шт | 1426.02 | 1188.35 | 912.6528 | 1069.515 | 912.6528 | 760.544 | Нет | 1 | 1 | 40 | 35 Светотехника | 35.02 Коммунально-бытовое освещение | 35.02.01 Светильники светодиодные для ЖКХ |  | Регулярная | Luma |  | 0.234 | 0.001755
BKL-2300DI-R-15-4000 | Светильник светодиодный ЖКХ круг ДПО-2300 с инфракрасным датчиком движения 15Вт 4000K IP65 LUMA EKF | https://cdn.ekfgroup.com/unsafe/fit-in/102x102/center/filters:format(png)/products/A2C0A33105F774B50978DE7791D05E64.jpg |  |  | шт | 1744.59 | 1453.83 | 1116.5376 | 1308.4425 | 1116.5376 | 930.4512 | Нет | 1 | 1 | 20 | 35 Светотехника | 35.02 Коммунально-бытовое освещение | 35.02.01 Светильники светодиодные для ЖКХ |  | Регулярная | Luma |  | 0.276 | 0.001925
BKL-2400DM-R-12-4000 | Светильник светодиодный ЖКХ круг ДПО-2400 с микроволновым датчиком движения 12Вт 4000K IP65 LUMA EKF | https://cdn.ekfgroup.com/unsafe/fit-in/102x102/center/filters:format(png)/products/B683D82F85DC6203CC80B9406DE29F12.jpg |  |  | шт | 1720.91 | 1434.09 | 1101.3824 | 1290.6825 | 1101.3824 | 917.8176 | Нет | 1 | 1 | 40 | 35 Светотехника | 35.02 Коммунально-бытовое освещение | 35.02.01 Светильники светодиодные для ЖКХ |  | Регулярная | Luma |  | 0.224 | 0.001755
BKL-2500DM-R-12-6500 | Светильник светодиодный ЖКХ круг ДПО-2500 с микроволновым датчиком движения 12Вт 6500K IP65 LUMA EKF | https://cdn.ekfgroup.com/unsafe/fit-in/102x102/center/filters:format(png)/products/B683D82F85DC6203CC80B9406DE29F12.jpg |  |  | шт | 1720.91 | 1434.09 | 1101.3824 | 1290.6825 | 1101.3824 | 917.8176 | Нет | 1 | 1 | 40 | 35 Светотехника | 35.02 Коммунально-бытовое освещение | 35.02.01 Светильники светодиодные для ЖКХ |  | Регулярная | Luma |  | 0.226 | 0.001786
BKL-2600DM-R-15-4000 | Светильник светодиодный ЖКХ круг ДПО-2600 с микроволновым датчиком движения 15Вт 4000K IP65 LUMA EKF | https://cdn.ekfgroup.com/unsafe/fit-in/102x102/center/filters:format(png)/products/B683D82F85DC6203CC80B9406DE29F12.jpg |  |  | шт | 2030.42 | 1692.02 | 1299.4688 | 1522.815 | 1299.4688 | 1082.8928 | Нет | 1 | 1 | 20 | 35 Светотехника | 35.02 Коммунально-бытовое освещение | 35.02.01 Светильники светодиодные для ЖКХ |  | Регулярная | Luma |  | 0.256 | 0.001964
BKL-2700DA-R-12-4000 | Светильник светодиодный ЖКХ круг ДПО-2700 с оптико-акустическим датчиком движения 12Вт 4000K IP65 LUMA EKF | https://cdn.ekfgroup.com/unsafe/fit-in/102x102/center/filters:format(png)/products/3B4F8B5725FA8466B87EC938E3CC0F72.jpg |  |  | шт | 1163.78 | 969.82 | 744.8192 | 872.835 | 744.8192 | 620.6848 | Нет | 1 | 1 | 40 | 35 Светотехника | 35.02 Коммунально-бытовое освещение | 35.02.01 Светильники светодиодные для ЖКХ |  | Регулярная | Luma |  | 0.24 | 0.0016661
BKL-2800DA-R-12-6500 | Светильник светодиодный ЖКХ круг ДПО-2800 с оптико-акустическим датчиком движения 12Вт 6500K IP65 LUMA EKF | https://cdn.ekfgroup.com/unsafe/fit-in/102x102/center/filters:format(png)/products/332EE43FA32A84285F2F87866B1DCFAA.png |  |  | шт | 1163.78 | 969.82 | 744.8192 | 872.835 | 744.8192 | 620.6848 | Нет | 1 | 1 | 40 | 35 Светотехника | 35.02 Коммунально-бытовое освещение | 35.02.01 Светильники светодиодные для ЖКХ |  | Регулярная | Luma |  | 0.24 | 0.0016661
BKL-2900DM-R-25-4000 | Светильник светодиодный ЖКХ круг ДПО-2900 с микроволновым датчиком движения 25Вт 4000K IP65 LUMA EKF | https://cdn.ekfgroup.com/unsafe/fit-in/102x102/center/filters:format(png)/products/292E5A6490560B6A31FF0E72B319E337.jpg |  |  | шт | 1993.28 | 1661.07 | 1275.6992 | 1494.96 | 1275.6992 | 1063.0848 | Нет | 1 | 1 | 20 | 35 Светотехника | 35.02 Коммунально-бытовое освещение | 35.02.01 Светильники светодиодные для ЖКХ |  | Регулярная | Luma |  | 0.555 | 0.0036956
BKL-1001-V-12-4000 | Светильник светодиодный ЖКХ овал ДПО-1001 12Вт 4000K IP65 LUMA EKF | https://cdn.ekfgroup.com/unsafe/fit-in/102x102/center/filters:format(png)/products/596270D74B906049C866884A1EEB050A.jpg |  |  | шт | 340.47 | 283.73 | 217.9008 | 255.3525 | 217.9008 | 181.5872 | Нет | 1 | 1 | 40 | 35 Светотехника | 35.02 Коммунально-бытовое освещение | 35.02.01 Светильники светодиодные для ЖКХ |  | Регулярная | Luma |  | 0.081 | 0.000558
BKL-1002-V-15-4000 | Светильник светодиодный ЖКХ овал ДПО-1002 15Вт 4000K IP65 LUMA EKF | https://cdn.ekfgroup.com/unsafe/fit-in/102x102/center/filters:format(png)/products/B83CAFC5CDC6C23FF634C28829493926.jpg |  |  | шт | 445.7 | 371.42 | 285.248 | 334.275 | 285.248 | 237.7088 | Нет | 1 | 1 | 40 | 35 Светотехника | 35.02 Коммунально-бытовое освещение | 35.02.01 Светильники светодиодные для ЖКХ |  | Регулярная | Luma |  | 0.105 | 0.000787
BKL-2004-V-8-4000 | Светильник светодиодный ЖКХ овал ДПО-2004 8Вт 4000K IP65 LUMA EKF | https://cdn.ekfgroup.com/unsafe/fit-in/102x102/center/filters:format(png)/products/284DD9873E7A5984D9B609EE460DEB5F.jpg |  |  | шт | 637.59 | 531.33 | 408.0576 | 478.1925 | 408.0576 | 340.0512 | Нет | 1 | 1 | 40 | 35 Светотехника | 35.02 Коммунально-бытовое освещение | 35.02.01 Светильники светодиодные для ЖКХ |  | Регулярная | Luma |  | 0.155 | 0.000747
BKL-2005-V-12-4000 | Светильник светодиодный ЖКХ овал ДПО-2005 12Вт 4000K IP65 LUMA EKF | https://cdn.ekfgroup.com/unsafe/fit-in/102x102/center/filters:format(png)/products/6BBEEC1DED951F746A98F76D4053E8C5.jpg |  |  | шт | 897.59 | 747.99 | 574.4576 | 673.1925 | 574.4576 | 478.7136 | Нет | 1 | 1 | 40 | 35 Светотехника | 35.02 Коммунально-бытовое освещение | 35.02.01 Светильники светодиодные для ЖКХ |  | Регулярная | Luma |  | 0.194 | 0.000992
LBL-1001-P-9-4000 | Светильник светодиодный линейный ДБО-1001 9Вт 4000K IP20 EKF | https://cdn.ekfgroup.com/unsafe/fit-in/102x102/center/filters:format(png)/products/426A741C59FEAFDE3EBB1404E9284BD1.jpg |  |  | шт | 380.16 | 316.8 | 243.3024 | 285.12 | 243.3024 | 202.752 | Нет | 1 | 1 | 30 | 35 Светотехника | 35.02 Коммунально-бытовое освещение | 35.02.02 Светильники светодиодные линейные |  | Регулярная | Luma |  | 0.225 | 0.000512
LBL-1002-P-9-6500 | Светильник светодиодный линейный ДБО-1002 9Вт 6500K IP20 EKF | https://cdn.ekfgroup.com/unsafe/fit-in/102x102/center/filters:format(png)/products/426A741C59FEAFDE3EBB1404E9284BD1.jpg |  |  | шт | 380.16 | 316.8 | 243.3024 | 285.12 | 243.3024 | 202.752 | Нет | 1 | 1 | 30 | 35 Светотехника | 35.02 Коммунально-бытовое освещение | 35.02.02 Светильники светодиодные линейные |  | Регулярная | Luma |  | 0.225 | 0.000512
LBL-1003-P-14-4000 | Светильник светодиодный линейный ДБО-1003 14Вт 4000K IP20 EKF | https://cdn.ekfgroup.com/unsafe/fit-in/102x102/center/filters:format(png)/products/8D299947F26680189001A42BE90D71A0.jpg |  |  | шт | 503.71 | 419.76 | 322.3744 | 377.7825 | 322.3744 | 268.6464 | Нет | 1 | 1 | 30 | 35 Светотехника | 35.02 Коммунально-бытовое освещение | 35.02.02 Светильники светодиодные линейные |  | Регулярная | Luma |  | 0.225 | 0.00107
LBL-1004-P-14-6500 | Светильник светодиодный линейный ДБО-1004 14Вт 6500K IP20 EKF | https://cdn.ekfgroup.com/unsafe/fit-in/102x102/center/filters:format(png)/products/8D299947F26680189001A42BE90D71A0.jpg |  |  | шт | 503.71 | 419.76 | 322.3744 | 377.7825 | 322.3744 | 268.6464 | Нет | 1 | 1 | 30 | 35 Светотехника | 35.02 Коммунально-бытовое освещение | 35.02.02 Светильники светодиодные линейные |  | Регулярная | Luma |  | 0.225 | 0.00107
LBL-6101-18-4000 | Светильник светодиодный линейный ДБО-6101 18 Вт 4000K IP20 EKF Basic | https://cdn.ekfgroup.com/unsafe/fit-in/102x102/center/filters:format(png)/products/06780EE0277A348243584A25A3CD824D.jpg |  |  | шт | 754.81 | 629.01 | 483.0784 | 566.1075 | 483.0784 | 402.5664 | Нет | 1 | 1 | 20 | 35 Светотехника | 35.02 Коммунально-бытовое освещение | 35.02.02 Светильники светодиодные линейные |  | Регулярная | Luma |  | 0.204 | 0.001203
LBL-6102-18-6500 | Светильник светодиодный линейный ДБО-6102 18 Вт 6500K IP20 EKF Basic | https://cdn.ekfgroup.com/unsafe/fit-in/102x102/center/filters:format(png)/products/06780EE0277A348243584A25A3CD824D.jpg |  |  | шт | 754.81 | 629.01 | 483.0784 | 566.1075 | 483.0784 | 402.5664 | Нет | 1 | 1 | 20 | 35 Светотехника | 35.02 Коммунально-бытовое освещение | 35.02.02 Светильники светодиодные линейные |  | Регулярная | Luma |  | 0.183 | 0.001184
LBL-6103-36-4000 | Светильник светодиодный линейный ДБО-6103 36 Вт 4000K IP20 EKF Basic | https://cdn.ekfgroup.com/unsafe/fit-in/102x102/center/filters:format(png)/products/BA9E1DEE181C63BB1EBC3ED6813C2421.jpg |  |  | шт | 1133.56 | 944.63 | 725.4784 | 850.17 | 725.4784 | 604.5632 | Нет | 1 | 1 | 20 | 35 Светотехника | 35.02 Коммунально-бытовое освещение | 35.02.02 Светильники светодиодные линейные |  | Регулярная | Luma |  | 0.325 | 0.0021
LBL-6104-36-6500 | Светильник светодиодный линейный ДБО-6104 36 Вт 6500K IP20 EKF Basic | https://cdn.ekfgroup.com/unsafe/fit-in/102x102/center/filters:format(png)/products/BA9E1DEE181C63BB1EBC3ED6813C2421.jpg |  |  | шт | 1133.56 | 944.63 | 725.4784 | 850.17 | 725.4784 | 604.5632 | Нет | 1 | 1 | 20 | 35 Светотехника | 35.02 Коммунально-бытовое освещение | 35.02.02 Светильники светодиодные линейные |  | Регулярная | Luma |  | 0.292 | 0.0021
LBL-7101-Z-36-4000 | Светильник светодиодный линейный ДБО-7101-Z Призма 36 Вт 4000K IP20 EKF | https://cdn.ekfgroup.com/unsafe/fit-in/102x102/center/filters:format(png)/products/32AEA4E82AD40E377D596AA50809F4F1.jpg |  |  | шт | 1189.19 | 990.99 | 761.0816 | 891.8925 | 761.0816 | 634.2336 | Нет | 1 | 1 | 20 | 35 Светотехника | 35.02 Коммунально-бытовое освещение | 35.02.02 Светильники светодиодные линейные |  | Регулярная | Luma |  | 0.325 | 0.00234
LBL-7102-Z-36-6500 | Светильник светодиодный линейный ДБО-7102-Z Призма 36 Вт 6500K IP20 EKF | https://cdn.ekfgroup.com/unsafe/fit-in/102x102/center/filters:format(png)/products/32AEA4E82AD40E377D596AA50809F4F1.jpg |  |  | шт | 1189.19 | 990.99 | 761.0816 | 891.8925 | 761.0816 | 634.2336 | Нет | 1 | 1 | 20 | 35 Светотехника | 35.02 Коммунально-бытовое освещение | 35.02.02 Светильники светодиодные линейные |  | Регулярная | Luma |  | 0.325 | 0.00234
LBL-8101-Z-18-4000 | Светильник светодиодный линейный ДБО-8101-Z Призма 18 Вт 4000K IP20 EKF | https://cdn.ekfgroup.com/unsafe/fit-in/102x102/center/filters:format(png)/products/E80FED3D5FC12865E1C728EB489DE084.jpg |  |  | шт | 662.9 | 552.42 | 424.256 | 497.175 | 424.256 | 353.5488 | Нет | 1 | 1 | 20 | 35 Светотехника | 35.02 Коммунально-бытовое освещение | 35.02.02 Светильники светодиодные линейные |  | Регулярная | Luma |  | 0.17 | 0.000878
LBL-8102-Z-18-6500 | Светильник светодиодный линейный ДБО-8102-Z Призма 18 Вт 6500K IP20 EKF | https://cdn.ekfgroup.com/unsafe/fit-in/102x102/center/filters:format(png)/products/E80FED3D5FC12865E1C728EB489DE084.jpg |  |  | шт | 662.9 | 552.42 | 424.256 | 497.175 | 424.256 | 353.5488 | Нет | 1 | 1 | 20 | 35 Светотехника | 35.02 Коммунально-бытовое освещение | 35.02.02 Светильники светодиодные линейные |  | Регулярная | Luma |  | 0.17 | 0.000878
LBL-8103-Z-36-4000 | Светильник светодиодный линейный ДБО-8103-Z Призма 36 Вт 4000K IP20 EKF | https://cdn.ekfgroup.com/unsafe/fit-in/102x102/center/filters:format(png)/products/E49D84416DE6FEAA3EE333BAB12E2C9A.jpg |  |  | шт | 1045.44 | 871.2 | 669.0816 | 784.08 | 669.0816 | 557.568 | Нет | 1 | 1 | 20 | 35 Светотехника | 35.02 Коммунально-бытовое освещение | 35.02.02 Светильники светодиодные линейные |  | Регулярная | Luma |  | 0.32 | 0.001757
LBL-8104-Z-36-6500 | Светильник светодиодный линейный ДБО-8104-Z Призма 36 Вт 6500K IP20 EKF | https://cdn.ekfgroup.com/unsafe/fit-in/102x102/center/filters:format(png)/products/E49D84416DE6FEAA3EE333BAB12E2C9A.jpg |  |  | шт | 1045.44 | 871.2 | 669.0816 | 784.08 | 669.0816 | 557.568 | Нет | 1 | 1 | 20 | 35 Светотехника | 35.02 Коммунально-бытовое освещение | 35.02.02 Светильники светодиодные линейные |  | Регулярная | Luma |  | 0.32 | 0.001757
LBS-7101-4-4000 | Светильник светодиодный линейный с выключателем ДБОВ-7101 4 Вт 4000K IP20 EKF Basic | https://cdn.ekfgroup.com/unsafe/fit-in/102x102/center/filters:format(png)/products/A64877176069CF103FFED42ABB136468.jpg |  |  | шт | 586.32 | 488.6 | 375.2448 | 439.74 | 375.2448 | 312.704 | Нет | 1 | 1 | 25 | 35 Светотехника | 35.02 Коммунально-бытовое освещение | 35.02.03 Светильники светодиодные линейные с выключателем |  | Регулярная | Luma |  | 0.133 | 0.000459
LBS-7102-7-4000 | Светильник светодиодный линейный с выключателем ДБОВ-7102 7 Вт 4000K IP20 EKF Basic | https://cdn.ekfgroup.com/unsafe/fit-in/102x102/center/filters:format(png)/products/0925B79EC71B7B858C853B92CACE766E.jpg |  |  | шт | 706.29 | 588.58 | 452.0256 | 529.7175 | 452.0256 | 376.6912 | Нет | 1 | 1 | 25 | 35 Светотехника | 35.02 Коммунально-бытовое освещение | 35.02.03 Светильники светодиодные линейные с выключателем |  | Регулярная | Luma |  | 0.183 | 0.000795
LBS-7103-10-4000 | Светильник светодиодный линейный с выключателем ДБОВ-7103 10Вт 4000K IP20 EKF Basic | https://cdn.ekfgroup.com/unsafe/fit-in/102x102/center/filters:format(png)/products/B5F01E9045810E4A356CB6AD58C04301.jpg |  |  | шт | 778.09 | 648.41 | 497.9776 | 583.5675 | 497.9776 | 414.9824 | Нет | 1 | 1 | 25 | 35 Светотехника | 35.02 Коммунально-бытовое освещение | 35.02.03 Светильники светодиодные линейные с выключателем |  | Регулярная | Luma |  | 0.239 | 0.001021
LBS-7104-14-4000 | Светильник светодиодный линейный с выключателем ДБОВ-7104 14 Вт 4000K IP20 EKF Basic | https://cdn.ekfgroup.com/unsafe/fit-in/102x102/center/filters:format(png)/products/DAFB2A172593DA674CF87B9579D3A787.jpg |  |  | шт | 890.54 | 742.12 | 569.9456 | 667.905 | 569.9456 | 474.9568 | Нет | 1 | 1 | 25 | 35 Светотехника | 35.02 Коммунально-бытовое освещение | 35.02.03 Светильники светодиодные линейные с выключателем |  | Регулярная | Luma |  | 0.313 | 0.001131
LDSP-4008-36 | Аппарат электронный пускорегулирующий (драйвер) ДСПВ-4008 для светодиодных панелей 36Вт EKF Basic | https://cdn.ekfgroup.com/unsafe/fit-in/102x102/center/filters:format(png)/products/205D19CCF0BE4FA2E16CBC95FE88F795.jpg |  |  | шт | 700 | 583.33 | 448 | 525 | 448 | 373.3312 | Нет | 1 | 1 | 100 | 35 Светотехника | 35.03 Административно-офисное освещение | 35.03.01 Светодиодные панели ультратонкие 9 мм |  | Регулярная | Luma |  | 0.1 | 0.00024738
LPS-4007-L-36-4000 | Панель светодиодная тонкая ДВО-4007-L 36Вт 4000К IP40 серебро без драйвера 595х595 EKF | https://cdn.ekfgroup.com/unsafe/fit-in/102x102/center/filters:format(png)/products/E39740ACE05107347BDA6AE6480D7F62.jpg |  |  | шт | 2400 | 2000 | 1536 | 1800 | 1536 | 1280 | Нет | 1 | 1 | 6 | 35 Светотехника | 35.03 Административно-офисное освещение | 35.03.01 Светодиодные панели ультратонкие 9 мм |  | Регулярная | Luma |  | 1.527 | 0.002885
LPS-4007-W-36-4000 | Панель светодиодная тонкая ДВО-4007-W 36Вт 4000К белая без драйвера 595х595 EKF | https://cdn.ekfgroup.com/unsafe/fit-in/102x102/center/filters:format(png)/products/87C9DBB2D81513C2B4A4F5851E28EF78.png |  |  | шт | 2400 | 2000 | 1536 | 1800 | 1536 | 1280 | Нет | 1 | 1 | 6 | 35 Светотехника | 35.03 Административно-офисное освещение | 35.03.01 Светодиодные панели ультратонкие 9 мм |  | Регулярная | Luma |  | 1.564 | 0.003218
LPS-4008-L-36-6500 | Панель светодиодная тонкая ДВО-4008-L 36Вт 6500К IP40 серебро без драйвера 595х595 EKF | https://cdn.ekfgroup.com/unsafe/fit-in/102x102/center/filters:format(png)/products/45197470B24B299BCC46B026DC3CE04A.jpg |  |  | шт | 2400 | 2000 | 1536 | 1800 | 1536 | 1280 | Нет | 1 | 1 | 6 | 35 Светотехника | 35.03 Административно-офисное освещение | 35.03.01 Светодиодные панели ультратонкие 9 мм |  | Регулярная | Luma |  | 1.521 | 0.001821
LPS-4008-W-36-6500 | Панель светодиодная тонкая ДВО-4008-W 36Вт 6500К белая без драйвера 595х595 EKF | https://cdn.ekfgroup.com/unsafe/fit-in/102x102/center/filters:format(png)/products/8B2E6E1EF7D26A04C5FC2B569EE8E1A4.jpg |  |  | шт | 2400 | 2000 | 1536 | 1800 | 1536 | 1280 | Нет | 1 | 1 | 6 | 35 Светотехника | 35.03 Административно-офисное освещение | 35.03.01 Светодиодные панели ультратонкие 9 мм |  | Регулярная | Luma |  | 1.562 | 0.002875
LPL-4209-L-50-4000 | Панель светодиодная 25 мм ДВО-4209-L 50Вт 4000К опал с равномерной засветкой 595х595 LUMA EKF | https://cdn.ekfgroup.com/unsafe/fit-in/102x102/center/filters:format(png)/products/22C0EF8D979FD0B5E876F4ECB17212F6.png |  |  | шт | 2400 | 2000 | 1536 | 1800 | 1536 | 1280 | Нет | 1 | 1 | 4 | 35 Светотехника | 35.03 Административно-офисное освещение | 35.03.02 Светодиодные панели ДУО 25 мм с равномерной засветкой |  | Регулярная | Luma |  | 1.2 | 0.008851
LPL-4210-L-50-6500 | Панель светодиодная 25 мм ДВО-4210-L 50Вт 6500К опал с равномерной засветкой 595х595 LUMA EKF | https://cdn.ekfgroup.com/unsafe/fit-in/102x102/center/filters:format(png)/products/placeholder.jpg |  |  | шт | 2400 | 2000 | 1536 | 1800 | 1536 | 1280 | Нет | 1 | 1 | 4 | 35 Светотехника | 35.03 Административно-офисное освещение | 35.03.02 Светодиодные панели ДУО 25 мм с равномерной засветкой |  | Регулярная | Luma |  | 1.2 | 0.008851
LPL-4109-L-40-4000 | Панель светодиодная 25 мм (ДВО) ДУО-4109-L 40Вт 4000К опал с равномерной засветкой 595х595 EKF Basic | https://cdn.ekfgroup.com/unsafe/fit-in/102x102/center/filters:format(png)/products/6DC4BD6247A5CD25B381125AA3699BA5.jpg |  |  | шт | 2350 | 1958.33 | 1504 | 1762.5 | 1504 | 1253.3312 | Нет | 1 | 1 | 4 | 35 Светотехника | 35.03 Административно-офисное освещение | 35.03.02 Светодиодные панели ДУО 25 мм с равномерной засветкой |  | Регулярная | Luma |  | 1.2 | 0.0087025
LPL-4110-L-40-6500 | Панель светодиодная 25 мм (ДВО) ДУО-4110-L 40Вт 6500К опал с равномерной засветкой 595х595 EKF Basic | https://cdn.ekfgroup.com/unsafe/fit-in/102x102/center/filters:format(png)/products/6DC4BD6247A5CD25B381125AA3699BA5.jpg |  |  | шт | 2350 | 1958.33 | 1504 | 1762.5 | 1504 | 1253.3312 | Нет | 1 | 1 | 4 | 35 Светотехника | 35.03 Административно-офисное освещение | 35.03.02 Светодиодные панели ДУО 25 мм с равномерной засветкой |  | Регулярная | Luma |  | 1.216 | 0.009704
LPL-4101-Z-36-4000 | Панель светодиодная ДВО-4101-Z 36Вт 4000К призма 595х595 EKF | https://cdn.ekfgroup.com/unsafe/fit-in/102x102/center/filters:format(png)/products/F0E6763636BD4E2498395E95CC855137.jpg |  |  | шт | 1633 | 1360.83 | 1045.12 | 1224.75 | 1045.12 | 870.9312 | Нет | 1 | 1 | 4 | 35 Светотехника | 35.03 Административно-офисное освещение | 35.03.03 Светодиодные панели ДУО 19 мм |  | Регулярная | Luma |  | 0.966 | 0.007092
LPL-4102-Z-36-6500 | Панель светодиодная ДВО-4102-Z 36Вт 6500К призма 595х595 EKF | https://cdn.ekfgroup.com/unsafe/fit-in/102x102/center/filters:format(png)/products/F0E6763636BD4E2498395E95CC855137.jpg |  |  | шт | 1633 | 1360.83 | 1045.12 | 1224.75 | 1045.12 | 870.9312 | Нет | 1 | 1 | 4 | 35 Светотехника | 35.03 Административно-офисное освещение | 35.03.03 Светодиодные панели ДУО 19 мм |  | Регулярная | Luma |  | 0.962 | 0.00648
LPL-4103-L-36-4000 | Панель светодиодная ДВО-4103-L 36Вт 4000К опал 595х595 EKF | https://cdn.ekfgroup.com/unsafe/fit-in/102x102/center/filters:format(png)/products/EA5FB2B848B8B7C8C8F7477371671CBD.jpg |  |  | шт | 1825.05 | 1520.88 | 1168.032 | 1368.7875 | 1168.032 | 973.3632 | Нет | 1 | 1 | 4 | 35 Светотехника | 35.03 Административно-офисное освещение | 35.03.03 Светодиодные панели ДУО 19 мм |  | Регулярная | Luma |  | 0.985 | 0.007068
LPL-4104-L-36-6500 | Панель светодиодная ДВО-4104-L 36Вт 6500К опал 595х595 EKF | https://cdn.ekfgroup.com/unsafe/fit-in/102x102/center/filters:format(png)/products/E801DE1FC372FB000F8881900E61F327.jpg |  |  | шт | 1825.05 | 1520.88 | 1168.032 | 1368.7875 | 1168.032 | 973.3632 | Нет | 1 | 1 | 4 | 35 Светотехника | 35.03 Административно-офисное освещение | 35.03.03 Светодиодные панели ДУО 19 мм |  | Регулярная | Luma |  | 1.001 | 0.006625
LPL-4111-Z-36-4000 | Светильник светодиодный ДВО 4111-Z 36Вт 4000К 1195х180х19 призма EKF | https://cdn.ekfgroup.com/unsafe/fit-in/102x102/center/filters:format(png)/products/44C54D6659BED9881BE97B02B7BEC751.jpg |  |  | шт | 1531.53 | 1276.28 | 980.1792 | 1148.6475 | 980.1792 | 816.8192 | Нет | 1 | 1 | 4 | 35 Светотехника | 35.03 Административно-офисное освещение | 35.03.03 Светодиодные панели ДУО 19 мм |  | Регулярная | Luma |  | 1.34 | 0.0040869
LPL-4112-L-36-4000 | Светильник светодиодный ДВО 4112-L 36Вт 4000К 1195х180х19 опал EKF | https://cdn.ekfgroup.com/unsafe/fit-in/102x102/center/filters:format(png)/products/44C54D6659BED9881BE97B02B7BEC751.jpg |  |  | шт | 1649.34 | 1374.45 | 1055.5776 | 1237.005 | 1055.5776 | 879.648 | Нет | 1 | 1 | 4 | 35 Светотехника | 35.03 Административно-офисное освещение | 35.03.03 Светодиодные панели ДУО 19 мм |  | Регулярная | Luma |  | 1.34 | 0.0040869
LPL-4113-Z-36-6500 | Светильник светодиодный ДВО 4113-Z 36Вт 6500К 1195х180х19 призма EKF | https://cdn.ekfgroup.com/unsafe/fit-in/102x102/center/filters:format(png)/products/174EAA5361EF44BAF814AFEDB086D974.jpg |  |  | шт | 1531.53 | 1276.28 | 980.1792 | 1148.6475 | 980.1792 | 816.8192 | Нет | 1 | 1 | 4 | 35 Светотехника | 35.03 Административно-офисное освещение | 35.03.03 Светодиодные панели ДУО 19 мм |  | Регулярная | Luma |  | 1.34 | 0.0040869
LPL-4114-L-36-6500 | Светильник светодиодный ДВО 4114-L 36Вт 6500К 1195х180х19 опал EKF | https://cdn.ekfgroup.com/unsafe/fit-in/102x102/center/filters:format(png)/products/174EAA5361EF44BAF814AFEDB086D974.jpg |  |  | шт | 1649.34 | 1374.45 | 1055.5776 | 1237.005 | 1055.5776 | 879.648 | Нет | 1 | 1 | 4 | 35 Светотехника | 35.03 Административно-офисное освещение | 35.03.03 Светодиодные панели ДУО 19 мм |  | Регулярная | Luma |  | 1.34 | 0.004087
LPL-1001-O-30-4000-40 | Панель светодиодная ДВО-1001 Опал 30Вт 4000К 595х595х40 IP40 EKF | https://cdn.ekfgroup.com/unsafe/fit-in/102x102/center/filters:format(png)/products/9415DEB57B3DE2CE59695B67F29FDA49.png |  |  | шт | 6194.46 | 5162.05 | 3964.4544 | 4645.845 | 3964.4544 | 3303.712 | Нет | 1 | 1 | 5 | 35 Светотехника | 35.03 Административно-офисное освещение | 35.03.04 Светодиодные панели специального назначения |  | Регулярная | Luma |  | 2.4 | 0.014161
LPL-1001-O-30-4000-40-A | Панель светодиодная ДВО-1001 Опал 30Вт 4000К 595х595х40 IP40 с БАП EKF | https://cdn.ekfgroup.com/unsafe/fit-in/102x102/center/filters:format(png)/products/9BF70D0DBB64C6FCE18BA2FB13DEEE90.png |  |  | шт | 11466.44 | 9555.37 | 7338.5216 | 8599.83 | 7338.5216 | 6115.4368 | Нет | 5 | 1 | 5 | 35 Светотехника | 35.03 Административно-офисное освещение | 35.03.04 Светодиодные панели специального назначения |  | Заказная | Luma |  | 2.6 | 0.014161
LPL-1001-O-30-4000-54 | Панель светодиодная ДВО-1001 Опал 30Вт 4000К 595х595х55 IP54 EKF | https://cdn.ekfgroup.com/unsafe/fit-in/102x102/center/filters:format(png)/products/9BF70D0DBB64C6FCE18BA2FB13DEEE90.png |  |  | шт | 7745.21 | 6454.34 | 4956.9344 | 5808.9075 | 4956.9344 | 4130.7776 | Нет | 3 | 1 | 3 | 35 Светотехника | 35.03 Административно-офисное освещение | 35.03.04 Светодиодные панели специального назначения |  | Заказная | Luma |  | 2.5 | 0.019471
LPL-1001-O-30-4000-54-A | Панель светодиодная ДВО-1001 Опал 30Вт 4000К 595х595х55 IP54 с БАП EKF | https://cdn.ekfgroup.com/unsafe/fit-in/102x102/center/filters:format(png)/products/9BF70D0DBB64C6FCE18BA2FB13DEEE90.png |  |  | шт | 14581.49 | 12151.24 | 9332.1536 | 10936.1175 | 9332.1536 | 7776.7936 | Нет | 1 | 1 | 3 | 35 Светотехника | 35.03 Административно-офисное освещение | 35.03.04 Светодиодные панели специального назначения |  | Регулярная | Luma |  | 2.7 | 0.019471
LPL-1001-O-30-6500-40 | Панель светодиодная ДВО-1001 Опал 30Вт 6500К 595х595х40 IP40 EKF | https://cdn.ekfgroup.com/unsafe/fit-in/102x102/center/filters:format(png)/products/392DB019E8C5E99B449FEE6E82588990.jpg |  |  | шт | 6194.46 | 5162.05 | 3964.4544 | 4645.845 | 3964.4544 | 3303.712 | Нет | 1 | 1 | 5 | 35 Светотехника | 35.03 Административно-офисное освещение | 35.03.04 Светодиодные панели специального назначения |  | Регулярная | Luma |  | 2.81 | 0.014368
LPL-1001-OP-30-4000-40 | Панель светодиодная ДВО-1001 Опал равномерн. 30Вт 4000К 595х595х50 IP40 LUMA EKF | https://cdn.ekfgroup.com/unsafe/fit-in/102x102/center/filters:format(png)/products/C09AECA9047E7B9C492FF3D42B06C580.png |  |  | шт | 6876.29 | 5730.24 | 4400.8256 | 5157.2175 | 4400.8256 | 3667.3536 | Нет | 4 | 1 | 4 | 35 Светотехника | 35.03 Административно-офисное освещение | 35.03.04 Светодиодные панели специального назначения |  | Заказная | Luma |  | 2.3 | 0.017701
LPL-1001-OP-30-4000-40-A | Панель светодиодная ДВО-1001 Опал равномерн. 30Вт 4000К 595х595х50 IP40 с БАП LUMA EKF | https://cdn.ekfgroup.com/unsafe/fit-in/102x102/center/filters:format(png)/products/C09AECA9047E7B9C492FF3D42B06C580.png |  |  | шт | 14001.79 | 11668.16 | 8961.1456 | 10501.3425 | 8961.1456 | 7467.6224 | Нет | 4 | 1 | 4 | 35 Светотехника | 35.03 Административно-офисное освещение | 35.03.04 Светодиодные панели специального назначения |  | Заказная | Luma |  | 2.6 | 0.017701
LPL-1001-Z-30-4000-40 | Панель светодиодная ДВО-1001 Призма 30Вт 4000К 595х595х40 IP40 EKF | https://cdn.ekfgroup.com/unsafe/fit-in/102x102/center/filters:format(png)/products/11D29C750017CF8E9300B980EE6A08AA.png |  |  | шт | 6194.46 | 5162.05 | 3964.4544 | 4645.845 | 3964.4544 | 3303.712 | Нет | 1 | 1 | 5 | 35 Светотехника | 35.03 Административно-офисное освещение | 35.03.04 Светодиодные панели специального назначения |  | Регулярная | Luma |  | 2.375 | 0.014491
LPL-1001-Z-30-6500-40 | Панель светодиодная ДВО-1001 Призма 30Вт 6500К 595х595х40 IP40 EKF | https://cdn.ekfgroup.com/unsafe/fit-in/102x102/center/filters:format(png)/products/D453C82DFC39A64154AB6F994F9CCA62.jpg |  |  | шт | 5735.61 | 4779.68 | 3670.7904 | 4301.7075 | 3670.7904 | 3058.9952 | Нет | 5 | 1 | 5 | 35 Светотехника | 35.03 Административно-офисное освещение | 35.03.04 Светодиодные панели специального назначения |  | Заказная | Luma |  | 2.378 | 0.014296
LPL-1002-GP-36-4000-54-A | Панель светодиодная ДВО-1002-GP 36Вт 4000К 595x595x55 IP54 с БАП EKF | https://cdn.ekfgroup.com/unsafe/fit-in/102x102/center/filters:format(png)/products/43A289BC349A3833262EAE5CFB721245.jpg |  |  | шт | 20540.51 | 17117.09 | 13145.9264 | 15405.3825 | 13145.9264 | 10954.9376 | Нет | 3 | 1 | 3 | 35 Светотехника | 35.03 Административно-офисное освещение | 35.03.04 Светодиодные панели специального назначения |  | Заказная | Luma |  | 3 | 0.019471
LPL-1002-O-36-4000-54-A | Панель светодиодная ДВО-1002 Опал 36Вт 4000К 595x595x55 IP54 с БАП EKF | https://cdn.ekfgroup.com/unsafe/fit-in/102x102/center/filters:format(png)/products/C09AECA9047E7B9C492FF3D42B06C580.png |  |  | шт | 14269.35 | 11891.13 | 9132.384 | 10702.0125 | 9132.384 | 7610.3232 | Нет | 1 | 1 | 3 | 35 Светотехника | 35.03 Административно-офисное освещение | 35.03.04 Светодиодные панели специального назначения |  | Регулярная | Luma |  | 2.8 | 0.019471
LPL-1002-O-36-4000-40 | Панель светодиодная ДВО-1002 Опал 36Вт 4000К 595х595х40 IP40 EKF | https://cdn.ekfgroup.com/unsafe/fit-in/102x102/center/filters:format(png)/products/0E8E5E2C310D9ED0CDDB7C06ED4C6F5C.png |  |  | шт | 6504.18 | 5420.15 | 4162.6752 | 4878.135 | 4162.6752 | 3468.896 | Нет | 1 | 1 | 5 | 35 Светотехника | 35.03 Административно-офисное освещение | 35.03.04 Светодиодные панели специального назначения |  | Регулярная | Luma |  | 2.318 | 0.015248
LPL-1002-O-36-4000-40-A | Панель светодиодная ДВО-1002 Опал 36Вт 4000К 595х595х40 IP40 с БАП EKF | https://cdn.ekfgroup.com/unsafe/fit-in/102x102/center/filters:format(png)/products/9415DEB57B3DE2CE59695B67F29FDA49.png |  |  | шт | 14203.01 | 11835.84 | 9089.9264 | 10652.2575 | 9089.9264 | 7574.9376 | Нет | 1 | 1 | 5 | 35 Светотехника | 35.03 Административно-офисное освещение | 35.03.04 Светодиодные панели специального назначения |  | Регулярная | Luma |  | 2.399 | 0.017422
LPL-1002-O-36-4000-54 | Панель светодиодная ДВО-1002 Опал 36Вт 4000К 595х595х55 IP54 EKF | https://cdn.ekfgroup.com/unsafe/fit-in/102x102/center/filters:format(png)/products/807AF44578E384F78BB4B2A3DAC71D3C.jpg |  |  | шт | 9601.42 | 8001.18 | 6144.9088 | 7201.065 | 6144.9088 | 5120.7552 | Нет | 1 | 1 | 3 | 35 Светотехника | 35.03 Административно-офисное освещение | 35.03.04 Светодиодные панели специального назначения |  | Регулярная | Luma |  | 2.8 | 0.019471
LPL-1002-O-36-6500-40 | Панель светодиодная ДВО-1002 Опал 36Вт 6500К 595х595х40 IP40 EKF | https://cdn.ekfgroup.com/unsafe/fit-in/102x102/center/filters:format(png)/products/392DB019E8C5E99B449FEE6E82588990.jpg |  |  | шт | 6504.18 | 5420.15 | 4162.6752 | 4878.135 | 4162.6752 | 3468.896 | Нет | 1 | 1 | 5 | 35 Светотехника | 35.03 Административно-офисное освещение | 35.03.04 Светодиодные панели специального назначения |  | Регулярная | Luma |  | 2.401 | 0.015499
LPL-1002-O-36-6500-40-A | Панель светодиодная ДВО-1002 Опал 36Вт 6500К 595х595х40 IP40 с БАП EKF | https://cdn.ekfgroup.com/unsafe/fit-in/102x102/center/filters:format(png)/products/9415DEB57B3DE2CE59695B67F29FDA49.png |  |  | шт | 14203.01 | 11835.84 | 9089.9264 | 10652.2575 | 9089.9264 | 7574.9376 | Нет | 1 | 1 | 5 | 35 Светотехника | 35.03 Административно-офисное освещение | 35.03.04 Светодиодные панели специального назначения |  | Регулярная | Luma |  | 2.8 | 0.014161
LPL-1002-O-36-6500-54 | Панель светодиодная ДВО-1002 Опал 36Вт 6500К 595х595х55 IP54 EKF | https://cdn.ekfgroup.com/unsafe/fit-in/102x102/center/filters:format(png)/products/807AF44578E384F78BB4B2A3DAC71D3C.jpg |  |  | шт | 9601.42 | 8001.18 | 6144.9088 | 7201.065 | 6144.9088 | 5120.7552 | Нет | 1 | 1 | 3 | 35 Светотехника | 35.03 Административно-офисное освещение | 35.03.04 Светодиодные панели специального назначения |  | Регулярная | Luma |  | 2.68 | 0.020602
LPL-1002-OP-36-4000-40 | Панель светодиодная ДВО-1002 Опал равномерн. 36Вт 4000К 595х595х50 IP40 EKF | https://cdn.ekfgroup.com/unsafe/fit-in/102x102/center/filters:format(png)/products/5FFB160346970F98D2EA0903D7F157BC.jpg |  |  | шт | 7588.21 | 6323.51 | 4856.4544 | 5691.1575 | 4856.4544 | 4047.0464 | Нет | 1 | 1 | 4 | 35 Светотехника | 35.03 Административно-офисное освещение | 35.03.04 Светодиодные панели специального назначения |  | Регулярная | Luma |  | 2.4 | 0.017701
LPL-1002-OP-36-4000-40-A | Панель светодиодная ДВО-1002 Опал равномерн. 36Вт 4000К 595х595х50 IP40 с БАП EKF | https://cdn.ekfgroup.com/unsafe/fit-in/102x102/center/filters:format(png)/products/9415DEB57B3DE2CE59695B67F29FDA49.png |  |  | шт | 15465.5 | 12887.92 | 9897.92 | 11599.125 | 9897.92 | 8248.2688 | Нет | 1 | 1 | 4 | 35 Светотехника | 35.03 Административно-офисное освещение | 35.03.04 Светодиодные панели специального назначения |  | Регулярная | Luma |  | 2.8 | 0.014161
LPL-1002-OP-36-4000-54 | Панель светодиодная ДВО-1002 Опал равномерн. 36Вт 4000К 595х595х55 IP54 EKF | https://cdn.ekfgroup.com/unsafe/fit-in/102x102/center/filters:format(png)/products/807AF44578E384F78BB4B2A3DAC71D3C.jpg |  |  | шт | 10530.59 | 8775.49 | 6739.5776 | 7897.9425 | 6739.5776 | 5616.3136 | Нет | 3 | 1 | 3 | 35 Светотехника | 35.03 Административно-офисное освещение | 35.03.04 Светодиодные панели специального назначения |  | Заказная | Luma |  | 2.8 | 0.019471
LPL-1002-Z-36-4000-40 | Панель светодиодная ДВО-1002 Призма 36Вт 4000К 595х595х40 IP40 EKF | https://cdn.ekfgroup.com/unsafe/fit-in/102x102/center/filters:format(png)/products/392DB019E8C5E99B449FEE6E82588990.jpg |  |  | шт | 6504.18 | 5420.15 | 4162.6752 | 4878.135 | 4162.6752 | 3468.896 | Нет | 1 | 1 | 5 | 35 Светотехника | 35.03 Административно-офисное освещение | 35.03.04 Светодиодные панели специального назначения |  | Регулярная | Luma |  | 2.4 | 0.014161
LPL-1002-Z-36-6500-40 | Панель светодиодная ДВО-1002 Призма 36Вт 6500К 595х595х40 IP40 EKF | https://cdn.ekfgroup.com/unsafe/fit-in/102x102/center/filters:format(png)/products/392DB019E8C5E99B449FEE6E82588990.jpg |  |  | шт | 6504.18 | 5420.15 | 4162.6752 | 4878.135 | 4162.6752 | 3468.896 | Нет | 1 | 1 | 5 | 35 Светотехника | 35.03 Административно-офисное освещение | 35.03.04 Светодиодные панели специального назначения |  | Регулярная | Luma |  | 2.4 | 0.014161
LPL-1002-GP-36-4000-54 | Панель светодиодная ДВО-1002 Стекло матовое 36Вт 4000К 595x595x55 IP54 EKF | https://cdn.ekfgroup.com/unsafe/fit-in/102x102/center/filters:format(png)/products/43A289BC349A3833262EAE5CFB721245.jpg |  |  | шт | 13630.38 | 11358.65 | 8723.4432 | 10222.785 | 8723.4432 | 7269.536 | Нет | 5 | 1 | 5 | 35 Светотехника | 35.03 Административно-офисное освещение | 35.03.04 Светодиодные панели специального назначения |  | Заказная | Luma |  | 4.6 | 0.019471
LPL-1003-O-45-4000-40 | Панель светодиодная ДВО-1003 Опал 45Вт 4000К 595х595х40 IP40 EKF | https://cdn.ekfgroup.com/unsafe/fit-in/102x102/center/filters:format(png)/products/9415DEB57B3DE2CE59695B67F29FDA49.png |  |  | шт | 7278.5 | 6065.42 | 4658.24 | 5458.875 | 4658.24 | 3881.8688 | Нет | 5 | 1 | 5 | 35 Светотехника | 35.03 Административно-офисное освещение | 35.03.04 Светодиодные панели специального назначения |  | Заказная | Luma |  | 2.4 | 0.014161
LPL-1003-O-45-6500-40 | Панель светодиодная ДВО-1003 Опал 45Вт 6500К 595х595х40 IP40 EKF | https://cdn.ekfgroup.com/unsafe/fit-in/102x102/center/filters:format(png)/products/9415DEB57B3DE2CE59695B67F29FDA49.png |  |  | шт | 7278.5 | 6065.42 | 4658.24 | 5458.875 | 4658.24 | 3881.8688 | Нет | 5 | 1 | 5 | 35 Светотехника | 35.03 Административно-офисное освещение | 35.03.04 Светодиодные панели специального назначения |  | Заказная | Luma |  | 2.4 | 0.014161
LPL-1003-Z-45-4000-40 | Панель светодиодная ДВО-1003 Призма 45Вт 4000К 595х595х40 IP40 EKF | https://cdn.ekfgroup.com/unsafe/fit-in/102x102/center/filters:format(png)/products/9415DEB57B3DE2CE59695B67F29FDA49.png |  |  | шт | 7278.5 | 6065.42 | 4658.24 | 5458.875 | 4658.24 | 3881.8688 | Нет | 5 | 1 | 5 | 35 Светотехника | 35.03 Административно-офисное освещение | 35.03.04 Светодиодные панели специального назначения |  | Заказная | Luma |  | 2.4 | 0.014161
LPL-1003-Z-45-6500-40 | Панель светодиодная ДВО-1003 Призма 45Вт 6500К 595х595х40 IP40 EKF | https://cdn.ekfgroup.com/unsafe/fit-in/102x102/center/filters:format(png)/products/9415DEB57B3DE2CE59695B67F29FDA49.png |  |  | шт | 7278.5 | 6065.42 | 4658.24 | 5458.875 | 4658.24 | 3881.8688 | Нет | 5 | 1 | 5 | 35 Светотехника | 35.03 Административно-офисное освещение | 35.03.04 Светодиодные панели специального назначения |  | Заказная | Luma |  | 2.4 | 0.014161
LPL-1004-O-36-4000-40 | Панель светодиодная ДВО-1004 Опал 36Вт 4000К 590х590х40 Грильято IP40 EKF | https://cdn.ekfgroup.com/unsafe/fit-in/102x102/center/filters:format(png)/products/9415DEB57B3DE2CE59695B67F29FDA49.png |  |  | шт | 6659.06 | 5549.22 | 4261.7984 | 4994.295 | 4261.7984 | 3551.5008 | Нет | 5 | 1 | 5 | 35 Светотехника | 35.03 Административно-офисное освещение | 35.03.04 Светодиодные панели специального назначения |  | Заказная | Luma |  | 2.295 | 0.01507
LPL-1004-O-36-6500-40 | Панель светодиодная ДВО-1004 Опал 36Вт 6500К 590х590х40 Грильято IP40 EKF | https://cdn.ekfgroup.com/unsafe/fit-in/102x102/center/filters:format(png)/products/9415DEB57B3DE2CE59695B67F29FDA49.png |  |  | шт | 6659.06 | 5549.22 | 4261.7984 | 4994.295 | 4261.7984 | 3551.5008 | Нет | 5 | 1 | 5 | 35 Светотехника | 35.03 Административно-офисное освещение | 35.03.04 Светодиодные панели специального назначения |  | Заказная | Luma |  | 2.3 | 0.013924
LPL-1004-Z-36-4000-40 | Панель светодиодная ДВО-1004 Призма 36Вт 4000К 590х590х40 Грильято IP40 EKF | https://cdn.ekfgroup.com/unsafe/fit-in/102x102/center/filters:format(png)/products/9415DEB57B3DE2CE59695B67F29FDA49.png |  |  | шт | 6659.06 | 5549.22 | 4261.7984 | 4994.295 | 4261.7984 | 3551.5008 | Нет | 5 | 1 | 5 | 35 Светотехника | 35.03 Административно-офисное освещение | 35.03.04 Светодиодные панели специального назначения |  | Заказная | Luma |  | 2.3 | 0.013924
LPL-1004-Z-36-6500-40 | Панель светодиодная ДВО-1004 Призма 36Вт 6500К 590х590х40 Грильято IP40 EKF | https://cdn.ekfgroup.com/unsafe/fit-in/102x102/center/filters:format(png)/products/9415DEB57B3DE2CE59695B67F29FDA49.png |  |  | шт | 6659.06 | 5549.22 | 4261.7984 | 4994.295 | 4261.7984 | 3551.5008 | Нет | 5 | 1 | 5 | 35 Светотехника | 35.03 Административно-офисное освещение | 35.03.04 Светодиодные панели специального назначения |  | Заказная | Luma |  | 2.3 | 0.013924
LPL-1005-O-36-4000-40 | Панель светодиодная ДВО-1005 Опал 36Вт 4000К 1195х180х40 IP40 EKF | https://cdn.ekfgroup.com/unsafe/fit-in/102x102/center/filters:format(png)/products/12BE244EE94518EF28F05F6C79F1CD20.jpg |  |  | шт | 6504.18 | 5420.15 | 4162.6752 | 4878.135 | 4162.6752 | 3468.896 | Нет | 1 | 1 | 5 | 35 Светотехника | 35.03 Административно-офисное освещение | 35.03.04 Светодиодные панели специального назначения |  | Регулярная | Luma |  | 1.9 | 0.008604
LPL-1005-O-36-4000-40-A | Панель светодиодная ДВО-1005 Опал 36Вт 4000К 1195х180х40 IP40 с БАП EKF | https://cdn.ekfgroup.com/unsafe/fit-in/102x102/center/filters:format(png)/products/00EBE6749F839496D421593D39976A14.jpg |  |  | шт | 11466.44 | 9555.37 | 7338.5216 | 8599.83 | 7338.5216 | 6115.4368 | Нет | 5 | 1 | 5 | 35 Светотехника | 35.03 Административно-офисное освещение | 35.03.04 Светодиодные панели специального назначения |  | Заказная | Luma |  | 2.3 | 0.08604
LPL-1005-O-36-6500-40 | Панель светодиодная ДВО-1005 Опал 36Вт 6500К 1195х180х40 IP40 EKF | https://cdn.ekfgroup.com/unsafe/fit-in/102x102/center/filters:format(png)/products/12BE244EE94518EF28F05F6C79F1CD20.jpg |  |  | шт | 6504.18 | 5420.15 | 4162.6752 | 4878.135 | 4162.6752 | 3468.896 | Нет | 5 | 1 | 5 | 35 Светотехника | 35.03 Административно-офисное освещение | 35.03.04 Светодиодные панели специального назначения |  | Заказная | Luma |  | 1.9 | 0.008604
LPL-1006-O-18-4000-40 | Панель светодиодная ДВО-1006 Опал 18Вт 4000К 595х180х40 IP40 EKF | https://cdn.ekfgroup.com/unsafe/fit-in/102x102/center/filters:format(png)/products/BEE850CD0BD51A6714C024DB6110FB07.png |  |  | шт | 5110.42 | 4258.68 | 3270.6688 | 3832.815 | 3270.6688 | 2725.5552 | Нет | 10 | 1 | 10 | 35 Светотехника | 35.03 Административно-офисное освещение | 35.03.04 Светодиодные панели специального назначения |  | Заказная | Luma |  | 1 | 0.004284
LPL-1006-O-18-6500-40 | Панель светодиодная ДВО-1006 Опал 18Вт 6500К 595х180х40 IP40 EKF | https://cdn.ekfgroup.com/unsafe/fit-in/102x102/center/filters:format(png)/products/BEE850CD0BD51A6714C024DB6110FB07.png |  |  | шт | 5110.42 | 4258.68 | 3270.6688 | 3832.815 | 3270.6688 | 2725.5552 | Нет | 10 | 1 | 10 | 35 Светотехника | 35.03 Административно-офисное освещение | 35.03.04 Светодиодные панели специального назначения |  | Заказная | Luma |  | 1 | 0.004284
LPL-1007-O-36-4000-40 | Панель светодиодная ДВО-1007 Опал 36Вт 4000К 595х595х20 IP40 LUMA EKF | https://cdn.ekfgroup.com/unsafe/fit-in/102x102/center/filters:format(png)/products/0F23E39A085627615353FC0266BE61FF.jpg |  |  | шт | 6149.5 | 5124.58 | 3935.68 | 4612.125 | 3935.68 | 3279.7312 | Нет | 9 | 1 | 9 | 35 Светотехника | 35.03 Административно-офисное освещение | 35.03.04 Светодиодные панели специального назначения |  | Заказная | Luma |  | 1.4 | 0.0070805
LPL-1007-O-36-4000-54-CI | Панель светодиодная ДВО-1007 Опал 36Вт 4000К 600х600х55 CLIP-IN IP54 EKF | https://cdn.ekfgroup.com/unsafe/fit-in/102x102/center/filters:format(png)/products/43A289BC349A3833262EAE5CFB721245.jpg |  |  | шт | 10113.4 | 8427.83 | 6472.576 | 7585.05 | 6472.576 | 5393.8112 | Нет | 4 | 1 | 4 | 35 Светотехника | 35.03 Административно-офисное освещение | 35.03.04 Светодиодные панели специального назначения |  | Заказная | Luma |  | 2.6 | 0.0144
LPL-1007-O-45-4000-54-CI | Панель светодиодная ДВО-1007 Опал 45Вт 4000К 600х600х55 CLIP-IN IP54 EKF | https://cdn.ekfgroup.com/unsafe/fit-in/102x102/center/filters:format(png)/products/43A289BC349A3833262EAE5CFB721245.jpg |  |  | шт | 10815.72 | 9013.1 | 6922.0608 | 8111.79 | 6922.0608 | 5768.384 | Нет | 4 | 1 | 4 | 35 Светотехника | 35.03 Административно-офисное освещение | 35.03.04 Светодиодные панели специального назначения |  | Заказная | Luma |  | 2.6 | 0.0144
LPL-1007-OP-36-4000-40-GIPS | Панель светодиодная ДВО-1007 Опал равном. 36Вт 4000К 600х600х40 GIPS IP40 LUMA EKF | https://cdn.ekfgroup.com/unsafe/fit-in/102x102/center/filters:format(png)/products/43A289BC349A3833262EAE5CFB721245.jpg |  |  | шт | 12123.92 | 10103.27 | 7759.3088 | 9092.94 | 7759.3088 | 6466.0928 | Нет | 4 | 1 | 4 | 35 Светотехника | 35.03 Административно-офисное освещение | 35.03.04 Светодиодные панели специального назначения |  | Заказная | Luma |  | 2.6 | 0.0144
TBL-1000-O-36-4000-40 | Светильник для школьной доски ДБО-1000 Опал 4000К 1100х120х70 IP40 EKF | https://cdn.ekfgroup.com/unsafe/fit-in/102x102/center/filters:format(png)/products/C1870BF7B853EEBC3533943384E00E45.png |  |  | шт | 9136.83 | 7614.03 | 5847.5712 | 6852.6225 | 5847.5712 | 4872.9792 | Нет | 1 | 1 | 8 | 35 Светотехника | 35.03 Административно-офисное освещение | 35.03.04 Светодиодные панели специального назначения |  | Регулярная | Luma |  | 2.864 | 0.014416
PG-2 | Защитная решетка для панелей 1195х180 | https://cdn.ekfgroup.com/unsafe/fit-in/102x102/center/filters:format(png)/products/0AB1F94385D59214658471E0A49B96EC.png |  |  | шт | 2900 | 2416.67 | 1856 | 2175 | 1856 | 1546.6688 | Нет | 20 | 1 | 20 | 35 Светотехника | 35.03 Административно-офисное освещение | 35.03.05 Аксессуары для светодиодных панелей |  | Заказная | Luma |  | 0.7 | 0.018655
PG-1 | Защитная решетка для панелей 595х595 | https://cdn.ekfgroup.com/unsafe/fit-in/102x102/center/filters:format(png)/products/D6515CC154F5F8D96C1FBEE99A7F8AC5.png |  |  | шт | 2900 | 2416.67 | 1856 | 2175 | 1856 | 1546.6688 | Нет | 10 | 1 | 10 | 35 Светотехника | 35.03 Административно-офисное освещение | 35.03.05 Аксессуары для светодиодных панелей |  | Заказная | Luma |  | 0.8 | 0.03721
HMK-1 | Набор для подвесного крепления светодиодных панелей EKF | https://cdn.ekfgroup.com/unsafe/fit-in/102x102/center/filters:format(png)/products/39A33AA03A6ECCAC30C7C648D0F02368.jpg |  |  | упак. | 374.22 | 311.85 | 239.5008 | 280.665 | 239.5008 | 199.584 | Нет | 200 | 1 | 200 | 35 Светотехника | 35.03 Административно-офисное освещение | 35.03.05 Аксессуары для светодиодных панелей |  | Заказная | EKF |  | 0.107 | 0.00029
LPL-1003-O-45-4000-40-A | Панель светодиодная ДВО-1003 Опал 45Вт 4000К 595х595х40 IP40 с БАП EKF | https://cdn.ekfgroup.com/unsafe/fit-in/102x102/center/filters:format(png)/products/C09AECA9047E7B9C492FF3D42B06C580.png |  |  | шт | 14436.63 | 12030.53 | 9239.4432 | 10827.4725 | 9239.4432 | 7699.5392 | Нет | 5 | 1 | 5 | 35 Светотехника | 35.03 Административно-офисное освещение | Проекты |  | Заказная | Luma |  | 2.4 | 0.014161
DLL-1001-6-2700 | Светильник встраиваемый светодиодный ДВО 1001 6Вт 2700K IP20 EKF Basic | https://cdn.ekfgroup.com/unsafe/fit-in/102x102/center/filters:format(png)/products/27E59E191E893C4203E11B148D4A948B.jpg |  |  | шт | 232.4 | 193.67 | 148.736 | 174.3 | 148.736 | 123.9488 | Нет | 1 | 1 | 100 | 35 Светотехника | 35.04 Торговое освещение | 35.04.01 Даунлайты |  | Выводимая из ассортимента | Luma |  | 0.108 | 0.000345
DLL-1002-6-4000 | Светильник встраиваемый светодиодный ДВО 1002 6Вт 4000K IP20 EKF Basic | https://cdn.ekfgroup.com/unsafe/fit-in/102x102/center/filters:format(png)/products/27E59E191E893C4203E11B148D4A948B.jpg |  |  | шт | 232.4 | 193.67 | 148.736 | 174.3 | 148.736 | 123.9488 | Нет | 1 | 1 | 100 | 35 Светотехника | 35.04 Торговое освещение | 35.04.01 Даунлайты |  | Выводимая из ассортимента | Luma |  | 0.08 | 0.00029705
DLL-1003-6-6500 | Светильник встраиваемый светодиодный ДВО 1003 6Вт 6500K IP20 EKF Basic | https://cdn.ekfgroup.com/unsafe/fit-in/102x102/center/filters:format(png)/products/27E59E191E893C4203E11B148D4A948B.jpg |  |  | шт | 232.4 | 193.67 | 148.736 | 174.3 | 148.736 | 123.9488 | Нет | 1 | 1 | 100 | 35 Светотехника | 35.04 Торговое освещение | 35.04.01 Даунлайты |  | Выводимая из ассортимента | Luma |  | 0.105 | 0.000345
DLL-1004-9-2700 | Светильник встраиваемый светодиодный ДВО 1004 9Вт 2700K IP20 EKF Basic | https://cdn.ekfgroup.com/unsafe/fit-in/102x102/center/filters:format(png)/products/7F4B465BCCC593A01A2F7DB23B3A8B9C.jpg |  |  | шт | 338.16 | 281.8 | 216.4224 | 253.62 | 216.4224 | 180.352 | Нет | 1 | 1 | 100 | 35 Светотехника | 35.04 Торговое освещение | 35.04.01 Даунлайты |  | Регулярная | Luma |  | 0.134 | 0.000382
DLL-1005-9-4000 | Светильник встраиваемый светодиодный ДВО 1005 9Вт 4000K IP20 EKF Basic | https://cdn.ekfgroup.com/unsafe/fit-in/102x102/center/filters:format(png)/products/27E59E191E893C4203E11B148D4A948B.jpg |  |  | шт | 338.16 | 281.8 | 216.4224 | 253.62 | 216.4224 | 180.352 | Нет | 1 | 1 | 100 | 35 Светотехника | 35.04 Торговое освещение | 35.04.01 Даунлайты |  | Регулярная | Luma |  | 0.122 | 0.000407
DLL-1006-9-6500 | Светильник встраиваемый светодиодный ДВО 1006 9Вт 6500K IP20 EKF Basic | https://cdn.ekfgroup.com/unsafe/fit-in/102x102/center/filters:format(png)/products/27E59E191E893C4203E11B148D4A948B.jpg |  |  | шт | 338.16 | 281.8 | 216.4224 | 253.62 | 216.4224 | 180.352 | Нет | 1 | 1 | 100 | 35 Светотехника | 35.04 Торговое освещение | 35.04.01 Даунлайты |  | Регулярная | Luma |  | 0.138 | 0.000278
DLL-1007-14-4000 | Светильник встраиваемый светодиодный ДВО 1007 14Вт 4000K IP20 EKF Basic | https://cdn.ekfgroup.com/unsafe/fit-in/102x102/center/filters:format(png)/products/8ACE5C0C38B0E6168066118D31C946C0.jpg |  |  | шт | 569.15 | 474.29 | 364.256 | 426.8625 | 364.256 | 303.5456 | Нет | 1 | 1 | 60 | 35 Светотехника | 35.04 Торговое освещение | 35.04.01 Даунлайты |  | Регулярная | Luma |  | 0.255 | 0.001005
DLL-1008-14-6500 | Светильник встраиваемый светодиодный ДВО 1008 14Вт 6500K IP20 EKF Basic | https://cdn.ekfgroup.com/unsafe/fit-in/102x102/center/filters:format(png)/products/8ACE5C0C38B0E6168066118D31C946C0.jpg |  |  | шт | 569.15 | 474.29 | 364.256 | 426.8625 | 364.256 | 303.5456 | Нет | 1 | 1 | 60 | 35 Светотехника | 35.04 Торговое освещение | 35.04.01 Даунлайты |  | Регулярная | Luma |  | 0.275 | 0.000922
DLL-1009-20-4000 | Светильник встраиваемый светодиодный ДВО 1009 20Вт 4000K IP20 EKF Basic | https://cdn.ekfgroup.com/unsafe/fit-in/102x102/center/filters:format(png)/products/8ACE5C0C38B0E6168066118D31C946C0.jpg |  |  | шт | 948.56 | 790.47 | 607.0784 | 711.42 | 607.0784 | 505.9008 | Нет | 1 | 1 | 30 | 35 Светотехника | 35.04 Торговое освещение | 35.04.01 Даунлайты |  | Регулярная | Luma |  | 0.474 | 0.002176
DLL-1010-20-6500 | Светильник встраиваемый светодиодный ДВО 1010 20Вт 6500K IP20 EKF Basic | https://cdn.ekfgroup.com/unsafe/fit-in/102x102/center/filters:format(png)/products/8ACE5C0C38B0E6168066118D31C946C0.jpg |  |  | шт | 948.56 | 790.47 | 607.0784 | 711.42 | 607.0784 | 505.9008 | Нет | 1 | 1 | 30 | 35 Светотехника | 35.04 Торговое освещение | 35.04.01 Даунлайты |  | Регулярная | Luma |  | 0.476 | 0.002576
DLL-1102-R-10-4000 | Светодиодный встраиваемый даунлайт безрамочный ДВО 1102 круглый 10Вт 4000K IP20 LUMA EKF | https://cdn.ekfgroup.com/unsafe/fit-in/102x102/center/filters:format(png)/products/8B3FE32555239C1C651D562848E57C5B.jpg |  |  | шт | 300 | 250 | 192 | 225 | 192 | 160 | Нет | 1 | 1 | 100 | 35 Светотехника | 35.04 Торговое освещение | 35.04.02 Даунлайты безрамочные |  | Регулярная | Luma |  | 0.1 | 0.00052
DLL-1103-R-10-6500 | Светодиодный встраиваемый даунлайт безрамочный ДВО 1103 круглый 10Вт 6500K IP20 LUMA EKF | https://cdn.ekfgroup.com/unsafe/fit-in/102x102/center/filters:format(png)/products/8B3FE32555239C1C651D562848E57C5B.jpg |  |  | шт | 300 | 250 | 192 | 225 | 192 | 160 | Нет | 1 | 1 | 100 | 35 Светотехника | 35.04 Торговое освещение | 35.04.02 Даунлайты безрамочные |  | Регулярная | Luma |  | 0.1 | 0.00052
DLL-1105-R-18-4000 | Светодиодный встраиваемый даунлайт безрамочный ДВО 1105 круглый 18Вт 4000K IP20 LUMA EKF | https://cdn.ekfgroup.com/unsafe/fit-in/102x102/center/filters:format(png)/products/2E641FCD959F21330456A1D0ADB831F4.jpg |  |  | шт | 350 | 291.67 | 224 | 262.5 | 224 | 186.6688 | Нет | 1 | 1 | 60 | 35 Светотехника | 35.04 Торговое освещение | 35.04.02 Даунлайты безрамочные |  | Регулярная | Luma |  | 0.14 | 0.000705
DLL-1106-R-18-6500 | Светодиодный встраиваемый даунлайт безрамочный ДВО 1106 круглый 18Вт 6500K IP20 LUMA EKF | https://cdn.ekfgroup.com/unsafe/fit-in/102x102/center/filters:format(png)/products/2E641FCD959F21330456A1D0ADB831F4.jpg |  |  | шт | 350 | 291.67 | 224 | 262.5 | 224 | 186.6688 | Нет | 1 | 1 | 60 | 35 Светотехника | 35.04 Торговое освещение | 35.04.02 Даунлайты безрамочные |  | Регулярная | Luma |  | 0.14 | 0.000705
DLL-1108-R-24-4000 | Светодиодный встраиваемый даунлайт безрамочный ДВО 1108 круглый 24Вт 4000K IP20 LUMA EKF | https://cdn.ekfgroup.com/unsafe/fit-in/102x102/center/filters:format(png)/products/4439F8952D92B6EF060876BDFFD92DEA.jpg |  |  | шт | 500 | 416.67 | 320 | 375 | 320 | 266.6688 | Нет | 1 | 1 | 40 | 35 Светотехника | 35.04 Торговое освещение | 35.04.02 Даунлайты безрамочные |  | Регулярная | Luma |  | 0.24 | 0.001317
DLL-1109-R-24-6500 | Светодиодный встраиваемый даунлайт безрамочный ДВО 1109 круглый 24Вт 6500K IP20 LUMA EKF | https://cdn.ekfgroup.com/unsafe/fit-in/102x102/center/filters:format(png)/products/4439F8952D92B6EF060876BDFFD92DEA.jpg |  |  | шт | 500 | 416.67 | 320 | 375 | 320 | 266.6688 | Нет | 1 | 1 | 40 | 35 Светотехника | 35.04 Торговое освещение | 35.04.02 Даунлайты безрамочные |  | Регулярная | Luma |  | 0.24 | 0.001317
TBL-1101-O-27-4K-40 | Светильник светодиодный линейный ДБО 1101-0600 Опал 27Вт 4000К 600х60х55 IP40 LUMA EKF | https://cdn.ekfgroup.com/unsafe/fit-in/102x102/center/filters:format(png)/products/13F7E488C931AC3B1CAD10C02F7EC11F.jpg |  |  | шт | 5973.62 | 4978.02 | 3823.1168 | 4480.215 | 3823.1168 | 3185.9328 | Нет | 9 | 1 | 9 | 35 Светотехника | 35.04 Торговое освещение | 35.04.04 Светильники линейные для ретейла РФ |  | Заказная | Luma |  | 1.3 | 0.00236
TBL-1101-O-27-4K-40-A | Светильник светодиодный линейный ДБО 1101-0600 Опал 27Вт 4000К 600х60х55 IP40 с БАП LUMA EKF | https://cdn.ekfgroup.com/unsafe/fit-in/102x102/center/filters:format(png)/products/D6C3C7BFA37510D5F5E26DE74B934AF7.png |  |  | шт | 13994.17 | 11661.81 | 8956.2688 | 10495.6275 | 8956.2688 | 7463.5584 | Нет | 9 | 1 | 9 | 35 Светотехника | 35.04 Торговое освещение | 35.04.04 Светильники линейные для ретейла РФ |  | Заказная | Luma |  | 1.3 | 0.0016362
TBL-1101-O-27-B-4K-40 | Светильник светодиодный линейный ДБО 1101 Опал 27Вт черный 4000К 600х60х55 IP40 LUMA EKF | https://cdn.ekfgroup.com/unsafe/fit-in/102x102/center/filters:format(png)/products/4DC484C3864118C796CE106E46350E78.png |  |  | шт | 6469.73 | 5391.44 | 4140.6272 | 4852.2975 | 4140.6272 | 3450.5216 | Нет | 9 | 1 | 9 | 35 Светотехника | 35.04 Торговое освещение | 35.04.04 Светильники линейные для ретейла РФ |  | Заказная | Luma |  | 1.3 | 0.001636
TBL-1101-O-27-B-4K-40-A | Светильник светодиодный линейный ДБО 1101 Опал 27Вт черный 4000К 600х60х55 IP40 с БАП LUMA EKF | https://cdn.ekfgroup.com/unsafe/fit-in/102x102/center/filters:format(png)/products/4DC484C3864118C796CE106E46350E78.png |  |  | шт | 12693.12 | 10577.6 | 8123.5968 | 9519.84 | 8123.5968 | 6769.664 | Нет | 9 | 1 | 9 | 35 Светотехника | 35.04 Торговое освещение | 35.04.04 Светильники линейные для ретейла РФ |  | Заказная | Luma |  | 1.5 | 0.0016362
TBL-1102-O-36-4K-40 | Светильник светодиодный линейный ДБО 1102-1200 Опал 36Вт 4000К 1100х60х55 IP40 LUMA EKF | https://cdn.ekfgroup.com/unsafe/fit-in/102x102/center/filters:format(png)/products/A766B2603B4B8B147EE78ECC11CE0B25.jpg |  |  | шт | 7474.52 | 6228.77 | 4783.6928 | 5605.89 | 4783.6928 | 3986.4128 | Нет | 9 | 1 | 9 | 35 Светотехника | 35.04 Торговое освещение | 35.04.04 Светильники линейные для ретейла РФ |  | Заказная | Luma |  | 2.6 | 0.00431
TBL-1102-O-36-4K-40-A | Светильник светодиодный линейный ДБО 1102-1200 Опал 36Вт 4000К 1100х60х55 IP40 с БАП LUMA EKF | https://cdn.ekfgroup.com/unsafe/fit-in/102x102/center/filters:format(png)/products/EC059DC3DB6104523D2856489CF13506.png |  |  | шт | 14825.3 | 12354.42 | 9488.192 | 11118.975 | 9488.192 | 7906.8288 | Нет | 9 | 1 | 9 | 35 Светотехника | 35.04 Торговое освещение | 35.04.04 Светильники линейные для ретейла РФ |  | Заказная | Luma |  | 2.6 | 0.003286
TBL-1102-O-36-B-4K-40 | Светильник светодиодный линейный ДБО 1102 Опал 36Вт черный 4000К 1100х60х55 IP40 EKF | https://cdn.ekfgroup.com/unsafe/fit-in/102x102/center/filters:format(png)/products/4DC484C3864118C796CE106E46350E78.png |  |  | шт | 8025.58 | 6687.98 | 5136.3712 | 6019.185 | 5136.3712 | 4280.3072 | Нет | 9 | 1 | 9 | 35 Светотехника | 35.04 Торговое освещение | 35.04.04 Светильники линейные для ретейла РФ |  | Заказная | Luma |  | 2.6 | 0.0032863
TBL-1102-O-36-B-4K-40-A | Светильник светодиодный линейный ДБО 1102 Опал 36Вт черный 4000К 1100х60х55 IP40 с БАП EKF | https://cdn.ekfgroup.com/unsafe/fit-in/102x102/center/filters:format(png)/products/4DC484C3864118C796CE106E46350E78.png |  |  | шт | 14119.32 | 11766.1 | 9036.3648 | 10589.49 | 9036.3648 | 7530.304 | Нет | 9 | 1 | 9 | 35 Светотехника | 35.04 Торговое освещение | 35.04.04 Светильники линейные для ретейла РФ |  | Заказная | Luma |  | 2.8 | 0.0032863
TBL-1103-O-54-4K-40 | Светильник светодиодный линейный ДБО 1103-1500 Опал 54Вт 4000К 1590х60х55 IP40 LUMA EKF | https://cdn.ekfgroup.com/unsafe/fit-in/102x102/center/filters:format(png)/products/A766B2603B4B8B147EE78ECC11CE0B25.jpg |  |  | шт | 9575.79 | 7979.83 | 6128.5056 | 7181.8425 | 6128.5056 | 5107.0912 | Нет | 9 | 1 | 9 | 35 Светотехника | 35.04 Торговое освещение | 35.04.04 Светильники линейные для ретейла РФ |  | Заказная | Luma |  | 3.5 | 0.006221
TBL-1103-O-54-B-4K-40 | Светильник светодиодный линейный ДБО 1103 Опал 54Вт черный 4000К 1590х60х55 IP40 LUMA EKF | https://cdn.ekfgroup.com/unsafe/fit-in/102x102/center/filters:format(png)/products/4DC484C3864118C796CE106E46350E78.png |  |  | шт | 10618.66 | 8848.88 | 6795.9424 | 7963.995 | 6795.9424 | 5663.2832 | Нет | 9 | 1 | 9 | 35 Светотехника | 35.04 Торговое освещение | 35.04.04 Светильники линейные для ретейла РФ |  | Заказная | Luma |  | 3.5 | 0.004125
TBL-1103-O-54-B-4K-40-A | Светильник светодиодный линейный ДБО 1103 Опал 54Вт черный 4000К 1590х60х55 IP40 с БАП LUMA EKF | https://cdn.ekfgroup.com/unsafe/fit-in/102x102/center/filters:format(png)/products/4DC484C3864118C796CE106E46350E78.png |  |  | шт | 15944.85 | 13287.38 | 10204.704 | 11958.6375 | 10204.704 | 8503.9232 | Нет | 9 | 1 | 9 | 35 Светотехника | 35.04 Торговое освещение | 35.04.04 Светильники линейные для ретейла РФ |  | Заказная | Luma |  | 3.7 | 0.004125
TBL-1103-O-54-4K-40-A | Светильник светодиодный линейный ДВО 1103-1500 Опал 54Вт 4000К 1590х60х55 IP40 EKF с БАП LUMA EKF | https://cdn.ekfgroup.com/unsafe/fit-in/102x102/center/filters:format(png)/products/EC059DC3DB6104523D2856489CF13506.png |  |  | шт | 17579.21 | 14649.34 | 11250.6944 | 13184.4075 | 11250.6944 | 9375.5776 | Нет | 9 | 1 | 9 | 35 Светотехника | 35.04 Торговое освещение | 35.04.04 Светильники линейные для ретейла РФ |  | Заказная | Luma |  | 3.5 | 0.004125
LPL-3001-54-3K-40 | Светильник светодиодный ДВО-3001 Опал 54Вт 3000К 90х90х40 гр. комплект 6 шт + драйвер IP40 LUMA EKF | https://cdn.ekfgroup.com/unsafe/fit-in/102x102/center/filters:format(png)/products/6485CAF7B8CD4D15532EA9BDA96E89E8.jpg |  |  | шт | 16345.58 | 13621.32 | 10461.1712 | 12259.185 | 10461.1712 | 8717.6448 | Нет | 6 | 1 | 6 | 35 Светотехника | 35.04 Торговое освещение | 35.04.05 Светильники для потолков грильято |  | Заказная | Luma |  | 1.1 | 0.009672
LPL-3001-54-3K-40-A | Светильник светодиодный ДВО-3001 Опал 54Вт 3000К 90х90х40 гр. комплект 6 шт + драйвер IP40 с БАП LUMA EKF | https://cdn.ekfgroup.com/unsafe/fit-in/102x102/center/filters:format(png)/products/6485CAF7B8CD4D15532EA9BDA96E89E8.jpg |  |  | шт | 37737.02 | 31447.52 | 24151.6928 | 28302.765 | 24151.6928 | 20126.4128 | Нет | 6 | 1 | 6 | 35 Светотехника | 35.04 Торговое освещение | 35.04.05 Светильники для потолков грильято |  | Заказная | Luma |  | 1.1 | 0.009672
LPL-3001-54-4K-40 | Светильник светодиодный ДВО-3001 Опал 54Вт 4000К 90х90х40 гр. комплект 6 шт + драйвер IP40 LUMA EKF | https://cdn.ekfgroup.com/unsafe/fit-in/102x102/center/filters:format(png)/products/6485CAF7B8CD4D15532EA9BDA96E89E8.jpg |  |  | шт | 16345.58 | 13621.32 | 10461.1712 | 12259.185 | 10461.1712 | 8717.6448 | Нет | 6 | 1 | 6 | 35 Светотехника | 35.04 Торговое освещение | 35.04.05 Светильники для потолков грильято |  | Заказная | Luma |  | 1.1 | 0.009672
LPL-3001-54-4K-40-A | Светильник светодиодный ДВО-3001 Опал 54Вт 4000К 90х90х40 гр. комплект 6 шт + драйвер IP40 с БАП LUMA EKF | https://cdn.ekfgroup.com/unsafe/fit-in/102x102/center/filters:format(png)/products/6485CAF7B8CD4D15532EA9BDA96E89E8.jpg |  |  | шт | 37737.02 | 31447.52 | 24151.6928 | 28302.765 | 24151.6928 | 20126.4128 | Нет | 6 | 1 | 6 | 35 Светотехника | 35.04 Торговое освещение | 35.04.05 Светильники для потолков грильято |  | Заказная | Luma |  | 1.1 | 0.009672
LPL-3003-108-3K-40-A | Светильник светодиодный ДВО-3002 Опал 108Вт 3000К 140х140х40 гр. комплект 6 шт + драйвер IP40 с БАП LUMA EKF | https://cdn.ekfgroup.com/unsafe/fit-in/102x102/center/filters:format(png)/products/6485CAF7B8CD4D15532EA9BDA96E89E8.jpg |  |  | шт | 49061.9 | 40884.92 | 31399.616 | 36796.425 | 31399.616 | 26166.3488 | Нет | 6 | 1 | 6 | 35 Светотехника | 35.04 Торговое освещение | 35.04.05 Светильники для потолков грильято |  | Заказная | Luma |  | 1.6 | 0.009672
LPL-3002-72-3K-40 | Светильник светодиодный ДВО-3002 Опал 72Вт 3000К 140х140х40 гр. комплект 4 шт + драйвер IP40 LUMA EKF | https://cdn.ekfgroup.com/unsafe/fit-in/102x102/center/filters:format(png)/products/6485CAF7B8CD4D15532EA9BDA96E89E8.jpg |  |  | шт | 19189.38 | 15991.15 | 12281.2032 | 14392.035 | 12281.2032 | 10234.336 | Нет | 6 | 1 | 6 | 35 Светотехника | 35.04 Торговое освещение | 35.04.05 Светильники для потолков грильято |  | Заказная | Luma |  | 1.3 | 0.006864
LPL-3002-72-3K-40-A | Светильник светодиодный ДВО-3002 Опал 72Вт 3000К 140х140х40 гр. комплект 4 шт + драйвер IP40 с БАП LUMA EKF | https://cdn.ekfgroup.com/unsafe/fit-in/102x102/center/filters:format(png)/products/6485CAF7B8CD4D15532EA9BDA96E89E8.jpg |  |  | шт | 40253.66 | 33544.72 | 25762.3424 | 30190.245 | 25762.3424 | 21468.6208 | Нет | 6 | 1 | 6 | 35 Светотехника | 35.04 Торговое освещение | 35.04.05 Светильники для потолков грильято |  | Заказная | Luma |  | 1.3 | 0.006864
LPL-3002-72-4K-40 | Светильник светодиодный ДВО-3002 Опал 72Вт 4000К 140х140х40 гр. комплект 4 шт + драйвер IP40 LUMA EKF | https://cdn.ekfgroup.com/unsafe/fit-in/102x102/center/filters:format(png)/products/6485CAF7B8CD4D15532EA9BDA96E89E8.jpg |  |  | шт | 19189.38 | 15991.15 | 12281.2032 | 14392.035 | 12281.2032 | 10234.336 | Нет | 6 | 1 | 6 | 35 Светотехника | 35.04 Торговое освещение | 35.04.05 Светильники для потолков грильято |  | Заказная | Luma |  | 1.3 | 0.006864
LPL-3002-72-4K-40-A | Светильник светодиодный ДВО-3002 Опал 72Вт 4000К 140х140х40 гр. комплект 4 шт + драйвер IP40 с БАП LUMA EKF | https://cdn.ekfgroup.com/unsafe/fit-in/102x102/center/filters:format(png)/products/6485CAF7B8CD4D15532EA9BDA96E89E8.jpg |  |  | шт | 40253.66 | 33544.72 | 25762.3424 | 30190.245 | 25762.3424 | 21468.6208 | Нет | 6 | 1 | 6 | 35 Светотехника | 35.04 Торговое освещение | 35.04.05 Светильники для потолков грильято |  | Заказная | Luma |  | 1.3 | 0.006864
LPL-3003-108-3K-40 | Светильник светодиодный ДВО-3003 Опал 108Вт 3000К 140х140х40 гр. комплект 6 шт + драйвер IP40 LUMA EKF | https://cdn.ekfgroup.com/unsafe/fit-in/102x102/center/filters:format(png)/products/6485CAF7B8CD4D15532EA9BDA96E89E8.jpg |  |  | шт | 27670.46 | 23058.72 | 17709.0944 | 20752.845 | 17709.0944 | 14757.5808 | Нет | 6 | 1 | 6 | 35 Светотехника | 35.04 Торговое освещение | 35.04.05 Светильники для потолков грильято |  | Заказная | Luma |  | 1.6 | 0.009672
LPL-3003-108-4K-40 | Светильник светодиодный ДВО-3003 Опал 108Вт 4000К 140х140х40 гр. комплект 6 шт + драйвер IP40 LUMA EKF | https://cdn.ekfgroup.com/unsafe/fit-in/102x102/center/filters:format(png)/products/6485CAF7B8CD4D15532EA9BDA96E89E8.jpg |  |  | шт | 27670.46 | 23058.72 | 17709.0944 | 20752.845 | 17709.0944 | 14757.5808 | Нет | 6 | 1 | 6 | 35 Светотехника | 35.04 Торговое освещение | 35.04.05 Светильники для потолков грильято |  | Заказная | Luma |  | 1.6 | 0.009672
LPL-3003-108-4K-40-A | Светильник светодиодный ДВО-3003 Опал 108Вт 4000К 140х140х40 гр. комплект 6 шт + драйвер IP40 с БАП LUMA EKF | https://cdn.ekfgroup.com/unsafe/fit-in/102x102/center/filters:format(png)/products/6485CAF7B8CD4D15532EA9BDA96E89E8.jpg |  |  | шт | 49061.9 | 40884.92 | 31399.616 | 36796.425 | 31399.616 | 26166.3488 | Нет | 6 | 1 | 6 | 35 Светотехника | 35.04 Торговое освещение | 35.04.05 Светильники для потолков грильято |  | Заказная | Luma |  | 1.6 | 0.009672
EXIT-SS-100-LED | Светильник аварийного освещения EXIT-100 одностор. без пиктограммы LED EKF Basic | https://cdn.ekfgroup.com/unsafe/fit-in/102x102/center/filters:format(png)/products/94CF9FEC9A84D02FFA6D2449AE437017.jpg |  |  | шт | 918.17 | 765.14 | 587.6288 | 688.6275 | 587.6288 | 489.6896 | Нет | 1 | 1 | 20 | 35 Светотехника | 35.05 Аварийное освещение | 35.05.01 Светильники с низким IP |  | Регулярная | Luma |  | 0.489 | 0.00178
EXITP-SS-101-LED | Светильник аварийного освещения EXITplus-101 одностор. LED EKF Proxima | https://cdn.ekfgroup.com/unsafe/fit-in/102x102/center/filters:format(png)/products/0F90AAF82E32D096331138D2990AB3B9.jpg |  |  | шт | 1393 | 1160.83 | 891.52 | 1044.75 | 891.52 | 742.9312 | Нет | 1 | 1 | 20 | 35 Светотехника | 35.05 Аварийное освещение | 35.05.01 Светильники с низким IP |  | Выводимая из ассортимента | Luma |  | 0.438 | 0.00286
EXITP-DS-201-LED | Светильник аварийного освещения EXITplus-201 двухстор. LED EKF Proxima | https://cdn.ekfgroup.com/unsafe/fit-in/102x102/center/filters:format(png)/products/421B20ABA22EAC2FC97D9C0D18178487.jpg |  |  | шт | 1329.69 | 1108.08 | 851.0016 | 997.2675 | 851.0016 | 709.1712 | Нет | 1 | 1 | 20 | 35 Светотехника | 35.05 Аварийное освещение | 35.05.01 Светильники с низким IP |  | Выводимая из ассортимента | Luma |  | 0.447 | 0.002983
EXIT-SS-101-LED | Светильник аварийно-эвакуационного освещения EXIT-101 односторонний LED EKF Basic | https://cdn.ekfgroup.com/unsafe/fit-in/102x102/center/filters:format(png)/products/428D614042401F4C9FA0F802D8D3D6A3.jpg |  |  | шт | 1215 | 1012.5 | 777.6 | 911.25 | 777.6 | 648 | Нет | 1 | 1 | 20 | 35 Светотехника | 35.05 Аварийное освещение | 35.05.01 Светильники с низким IP |  | Регулярная | Luma |  | 0.483 | 0.001848
EXIT-SS-102-LED | Светильник аварийно-эвакуационного освещения EXIT-102 односторонний LED EKF Basic | https://cdn.ekfgroup.com/unsafe/fit-in/102x102/center/filters:format(png)/products/6040DF36B022091521AF296EC40D970D.jpg |  |  | шт | 1215 | 1012.5 | 777.6 | 911.25 | 777.6 | 648 | Нет | 1 | 1 | 20 | 35 Светотехника | 35.05 Аварийное освещение | 35.05.01 Светильники с низким IP |  | Регулярная | Luma |  | 0.473 | 0.001853
EXIT-DS-201-LED | Светильник аварийно-эвакуационного освещения EXIT-201 двухсторонний LED EKF Basic | https://cdn.ekfgroup.com/unsafe/fit-in/102x102/center/filters:format(png)/products/78A760ECCD0266CC54C5B005B80ED529.jpg |  |  | шт | 853.18 | 710.98 | 546.0352 | 639.885 | 546.0352 | 455.0272 | Нет | 1 | 1 | 20 | 35 Светотехника | 35.05 Аварийное освещение | 35.05.01 Светильники с низким IP |  | Регулярная | Luma |  | 0.567 | 0.001802
EXIT-DS-202-LED | Светильник аварийно-эвакуационного освещения EXIT-202 двухсторонний LED EKF Basic | https://cdn.ekfgroup.com/unsafe/fit-in/102x102/center/filters:format(png)/products/13A73BC3DA4F395D3E07A6D7A7658E94.jpg |  |  | шт | 775.62 | 646.35 | 496.3968 | 581.715 | 496.3968 | 413.664 | Нет | 1 | 1 | 20 | 35 Светотехника | 35.05 Аварийное освещение | 35.05.01 Светильники с низким IP |  | Регулярная | Luma |  | 0.532 | 0.001719
dpa-201 | Светильник аварийного освещения SAFEWAY-10 LED EKF Proxima | https://cdn.ekfgroup.com/unsafe/fit-in/102x102/center/filters:format(png)/products/75E0663E250152ABA4A736F9965A8E5B.jpg |  |  | шт | 3707.81 | 3089.84 | 2372.9984 | 2780.8575 | 2372.9984 | 1977.4976 | Нет | 1 | 1 | 20 | 35 Светотехника | 35.05 Аварийное освещение | 35.05.02 Светильники с высоким IP |  | Регулярная | Luma |  | 0.396 | 0.001623
dpa-203 | Светильник аварийного освещения SAFEWAY-10P пост. действия LED EKF Proxima | https://cdn.ekfgroup.com/unsafe/fit-in/102x102/center/filters:format(png)/products/E906FBA20AFCF6B0B20B909E5FE3FD98.jpg |  |  | шт | 4131.52 | 3442.93 | 2644.1728 | 3098.64 | 2644.1728 | 2203.4752 | Нет | 1 | 1 | 20 | 35 Светотехника | 35.05 Аварийное освещение | 35.05.02 Светильники с высоким IP |  | Регулярная | Luma |  | 0.395 | 0.001587
dpa-202 | Светильник аварийного освещения SAFEWAY-40 LED EKF Proxima | https://cdn.ekfgroup.com/unsafe/fit-in/102x102/center/filters:format(png)/products/B0B5A9D07932DC0486EAD66CE71BB638.jpg |  |  | шт | 4826.62 | 4022.18 | 3089.0368 | 3619.965 | 3089.0368 | 2574.1952 | Нет | 1 | 1 | 10 | 35 Светотехника | 35.05 Аварийное освещение | 35.05.02 Светильники с высоким IP |  | Регулярная | Luma |  | 0.635 | 0.003435
dpa-204 | Светильник аварийного освещения SAFEWAY-40P пост. действия LED EKF Proxima | https://cdn.ekfgroup.com/unsafe/fit-in/102x102/center/filters:format(png)/products/B0B5A9D07932DC0486EAD66CE71BB638.jpg |  |  | шт | 5070.34 | 4225.28 | 3245.0176 | 3802.755 | 3245.0176 | 2704.1792 | Нет | 1 | 1 | 10 | 35 Светотехника | 35.05 Аварийное освещение | 35.05.02 Светильники с высоким IP |  | Регулярная | Luma |  | 0.636 | 0.003376
EPK-200-1,5H | Блок аварийного питания 200Вт 1,5 часа EKF | https://cdn.ekfgroup.com/unsafe/fit-in/102x102/center/filters:format(png)/products/22E5988B8F473D5231D81663A731E6FD.jpg |  |  | шт | 6684.16 | 5570.13 | 4277.8624 | 5013.12 | 4277.8624 | 3564.8832 | Нет | 1 | 1 | 20 | 35 Светотехника | 35.05 Аварийное освещение | 35.05.03 Блоки аварийного питания |  | Регулярная | Luma |  | 0.283 | 0.000675
EPK-40-1H-U | Блок аварийного питания 40Вт 1 час универсальный EKF | https://cdn.ekfgroup.com/unsafe/fit-in/102x102/center/filters:format(png)/products/69DECB087C8C6AB0E6897D5184379ED8.png |  |  | шт | 12844.06 | 10703.38 | 8220.1984 | 9633.045 | 8220.1984 | 6850.1632 | Нет | 1 | 1 | 20 | 35 Светотехника | 35.05 Аварийное освещение | 35.05.03 Блоки аварийного питания |  | Регулярная | Luma |  | 0.647 | 0.0009
pkal-03-01 | Пиктограмма "Выезд" 240х95мм (для SAFEWAY-10) EKF | https://cdn.ekfgroup.com/unsafe/fit-in/102x102/center/filters:format(png)/products/C85F2225FD4F60B0110B8DA03D39D3FF.jpg |  |  | шт | 63.57 | 52.98 | 40.6848 | 47.6775 | 40.6848 | 33.9072 | Нет | 1000 | 1 | 1000 | 35 Светотехника | 35.05 Аварийное освещение | 35.05.04 Пиктограммы для аварийных светильников |  | Заказная | Luma |  | 0.01 | 2.28e-05
pkal-03-02 | Пиктограмма "Выезд" 320х120мм (для EXIT, SAFEWAY-40) EKF | https://cdn.ekfgroup.com/unsafe/fit-in/102x102/center/filters:format(png)/products/C85F2225FD4F60B0110B8DA03D39D3FF.jpg |  |  | шт | 77.93 | 64.94 | 49.8752 | 58.4475 | 49.8752 | 41.5616 | Нет | 1000 | 1 | 1000 | 35 Светотехника | 35.05 Аварийное освещение | 35.05.04 Пиктограммы для аварийных светильников |  | Заказная | Luma |  | 0.01 | 3.84e-05
pkal-03-05 | Пиктограмма "Выезд налево" 240х95мм (для SAFEWAY-10) EKF | https://cdn.ekfgroup.com/unsafe/fit-in/102x102/center/filters:format(png)/products/8EF6A33E3361BDD96AB997B6D7047C9F.jpg |  |  | шт | 63.57 | 52.98 | 40.6848 | 47.6775 | 40.6848 | 33.9072 | Нет | 1000 | 1 | 1000 | 35 Светотехника | 35.05 Аварийное освещение | 35.05.04 Пиктограммы для аварийных светильников |  | Заказная | Luma |  | 0.01 | 2.28e-05
pkal-03-06 | Пиктограмма "Выезд налево" 320х120мм (для EXIT, SAFEWAY-40) EKF | https://cdn.ekfgroup.com/unsafe/fit-in/102x102/center/filters:format(png)/products/8EF6A33E3361BDD96AB997B6D7047C9F.jpg |  |  | шт | 77.93 | 64.94 | 49.8752 | 58.4475 | 49.8752 | 41.5616 | Нет | 1000 | 1 | 1000 | 35 Светотехника | 35.05 Аварийное освещение | 35.05.04 Пиктограммы для аварийных светильников |  | Заказная | Luma |  | 0.01 | 3.84e-05
pkal-03-03 | Пиктограмма "Выезд направо" 240х95мм (для SAFEWAY-10) EKF | https://cdn.ekfgroup.com/unsafe/fit-in/102x102/center/filters:format(png)/products/6F38170F9118ACD59B1081065A26F752.jpg |  |  | шт | 63.57 | 52.98 | 40.6848 | 47.6775 | 40.6848 | 33.9072 | Нет | 1000 | 1 | 1000 | 35 Светотехника | 35.05 Аварийное освещение | 35.05.04 Пиктограммы для аварийных светильников |  | Заказная | Luma |  | 0.01 | 2.28e-05
pkal-03-04 | Пиктограмма "Выезд направо" 320х120мм (для EXIT, SAFEWAY-40) EKF | https://cdn.ekfgroup.com/unsafe/fit-in/102x102/center/filters:format(png)/products/6F38170F9118ACD59B1081065A26F752.jpg |  |  | шт | 77.93 | 64.94 | 49.8752 | 58.4475 | 49.8752 | 41.5616 | Нет | 1000 | 1 | 1000 | 35 Светотехника | 35.05 Аварийное освещение | 35.05.04 Пиктограммы для аварийных светильников |  | Заказная | Luma |  | 0.01 | 3.84e-05
pkal-02-01 | Пиктограмма "Выход" 240х95мм (для SAFEWAY-10) EKF | https://cdn.ekfgroup.com/unsafe/fit-in/102x102/center/filters:format(png)/products/BA6836C9B3BAF311DBE96198A0E1A5F2.jpg |  |  | шт | 52.29 | 43.58 | 33.4656 | 39.2175 | 33.4656 | 27.8912 | Нет | 1 | 1 | 1000 | 35 Светотехника | 35.05 Аварийное освещение | 35.05.04 Пиктограммы для аварийных светильников |  | Регулярная | Luma |  | 0.01 | 2.28e-05
pkal-01-01 | Пиктограмма "Выход" 320х120мм (для EXIT, SAFEWAY-40) EKF | https://cdn.ekfgroup.com/unsafe/fit-in/102x102/center/filters:format(png)/products/F848A3F25A2D9B7561A533B30AA40E1A.jpg |  |  | шт | 77.93 | 64.94 | 49.8752 | 58.4475 | 49.8752 | 41.5616 | Нет | 1 | 1 | 1000 | 35 Светотехника | 35.05 Аварийное освещение | 35.05.04 Пиктограммы для аварийных светильников |  | Регулярная | Luma |  | 0.01 | 3.84e-05
pkal-02-02 | Пиктограмма "Запасный выход" 240х95мм (для SAFEWAY-10) EKF | https://cdn.ekfgroup.com/unsafe/fit-in/102x102/center/filters:format(png)/products/7EBC54BB45DE3E5DB39E38175A9B473C.jpg |  |  | шт | 61.72 | 51.43 | 39.5008 | 46.29 | 39.5008 | 32.9152 | Нет | 1000 | 1 | 1000 | 35 Светотехника | 35.05 Аварийное освещение | 35.05.04 Пиктограммы для аварийных светильников |  | Заказная | Luma |  | 0.01 | 2.28e-05
pkal-01-02 | Пиктограмма "Запасный выход" 320х120мм (для EXIT, SAFEWAY-40) EKF | https://cdn.ekfgroup.com/unsafe/fit-in/102x102/center/filters:format(png)/products/FBDFAE1601C17415200EE5A2B87B0483.jpg |  |  | шт | 63.87 | 53.23 | 40.8768 | 47.9025 | 40.8768 | 34.0672 | Нет | 1000 | 1 | 1000 | 35 Светотехника | 35.05 Аварийное освещение | 35.05.04 Пиктограммы для аварийных светильников |  | Заказная | Luma |  | 0.01 | 3.84e-05
pkal-02-03 | Пиктограмма "Направление налево" 240х95мм (для SAFEWAY-10) EKF | https://cdn.ekfgroup.com/unsafe/fit-in/102x102/center/filters:format(png)/products/158A168204B7B3968A51943D99CC1B5A.jpg |  |  | шт | 52.29 | 43.58 | 33.4656 | 39.2175 | 33.4656 | 27.8912 | Нет | 1 | 1 | 1000 | 35 Светотехника | 35.05 Аварийное освещение | 35.05.04 Пиктограммы для аварийных светильников |  | Регулярная | Luma |  | 0.01 | 2.28e-05
pkal-01-03 | Пиктограмма "Направление налево" 320х120мм (для EXIT, SAFEWAY-40) EKF | https://cdn.ekfgroup.com/unsafe/fit-in/102x102/center/filters:format(png)/products/F36A9D8F58C6A1107115585F2BFCAD22.jpg |  |  | шт | 63.87 | 53.23 | 40.8768 | 47.9025 | 40.8768 | 34.0672 | Нет | 1000 | 1 | 1000 | 35 Светотехника | 35.05 Аварийное освещение | 35.05.04 Пиктограммы для аварийных светильников |  | Заказная | Luma |  | 0.01 | 3.84e-05
pkal-02-04 | Пиктограмма "Направление направо" 240х95мм (для SAFEWAY-10) EKF | https://cdn.ekfgroup.com/unsafe/fit-in/102x102/center/filters:format(png)/products/B5B0705B5C2DBB5962DA3CB7B72E970B.jpg |  |  | шт | 63.57 | 52.98 | 40.6848 | 47.6775 | 40.6848 | 33.9072 | Нет | 1 | 1 | 1000 | 35 Светотехника | 35.05 Аварийное освещение | 35.05.04 Пиктограммы для аварийных светильников |  | Регулярная | Luma |  | 0.01 | 2.28e-05
pkal-01-04 | Пиктограмма "Направление направо" 320х120мм (для EXIT, SAFEWAY-40) EKF | https://cdn.ekfgroup.com/unsafe/fit-in/102x102/center/filters:format(png)/products/66A4EC5AB4CB2E7BC3A510F65E0A50EE.jpg |  |  | шт | 77.93 | 64.94 | 49.8752 | 58.4475 | 49.8752 | 41.5616 | Нет | 1000 | 1 | 1000 | 35 Светотехника | 35.05 Аварийное освещение | 35.05.04 Пиктограммы для аварийных светильников |  | Заказная | Luma |  | 0.01 | 3.84e-05
pkal-02-05 | Пиктограмма "Направление прямо" 240х95мм (для SAFEWAY-10) EKF | https://cdn.ekfgroup.com/unsafe/fit-in/102x102/center/filters:format(png)/products/213E6DAAEED500D8993D36D22598ED87.jpg |  |  | шт | 63.57 | 52.98 | 40.6848 | 47.6775 | 40.6848 | 33.9072 | Нет | 1000 | 1 | 1000 | 35 Светотехника | 35.05 Аварийное освещение | 35.05.04 Пиктограммы для аварийных светильников |  | Заказная | Luma |  | 0.01 | 2.28e-05
pkal-01-05 | Пиктограмма "Направление прямо" 320х120мм (для EXIT, SAFEWAY-40) EKF | https://cdn.ekfgroup.com/unsafe/fit-in/102x102/center/filters:format(png)/products/9A5CFEB578557DFC4BF596F4E1F5FDCD.jpg |  |  | шт | 77.93 | 64.94 | 49.8752 | 58.4475 | 49.8752 | 41.5616 | Нет | 1000 | 1 | 1000 | 35 Светотехника | 35.05 Аварийное освещение | 35.05.04 Пиктограммы для аварийных светильников |  | Заказная | Luma |  | 0.01 | 3.84e-05
pkal-02-06 | Пиктограмма "Пожарный гидрант" 240х95мм (для SAFEWAY-10) EKF | https://cdn.ekfgroup.com/unsafe/fit-in/102x102/center/filters:format(png)/products/9D598FAB643037DBD89B77CE2803DAFB.jpg |  |  | шт | 63.57 | 52.98 | 40.6848 | 47.6775 | 40.6848 | 33.9072 | Нет | 1 | 1 | 1000 | 35 Светотехника | 35.05 Аварийное освещение | 35.05.04 Пиктограммы для аварийных светильников |  | Регулярная | Luma |  | 0.01 | 2.28e-05
pkal-02-08 | Пиктограмма "Пожарный гидрант" 320х120мм (для EXIT, SAFEWAY-40) EKF | https://cdn.ekfgroup.com/unsafe/fit-in/102x102/center/filters:format(png)/products/9D598FAB643037DBD89B77CE2803DAFB.jpg |  |  | шт | 77.93 | 64.94 | 49.8752 | 58.4475 | 49.8752 | 41.5616 | Нет | 1000 | 1 | 1000 | 35 Светотехника | 35.05 Аварийное освещение | 35.05.04 Пиктограммы для аварийных светильников |  | Заказная | Luma |  | 0.01 | 3.84e-05
pkal-02-07 | Пиктограмма "Пожарный кран" 240х95мм (для SAFEWAY-10) EKF | https://cdn.ekfgroup.com/unsafe/fit-in/102x102/center/filters:format(png)/products/0EF72C94446EB558AB8BFD767B0DCC5E.jpg |  |  | шт | 65.47 | 54.56 | 41.9008 | 49.1025 | 41.9008 | 34.9184 | Нет | 1 | 1 | 1000 | 35 Светотехника | 35.05 Аварийное освещение | 35.05.04 Пиктограммы для аварийных светильников |  | Регулярная | Luma |  | 0.01 | 2.28e-05
pkal-02-09 | Пиктограмма "Пожарный кран"320х120мм (для EXIT, SAFEWAY-40) EKF | https://cdn.ekfgroup.com/unsafe/fit-in/102x102/center/filters:format(png)/products/0EF72C94446EB558AB8BFD767B0DCC5E.jpg |  |  | шт | 77.93 | 64.94 | 49.8752 | 58.4475 | 49.8752 | 41.5616 | Нет | 1 | 1 | 1000 | 35 Светотехника | 35.05 Аварийное освещение | 35.05.04 Пиктограммы для аварийных светильников |  | Регулярная | Luma |  | 0.01 | 3.84e-05
pkal-04-01 | Пиктограмма "Стрелка" 240х95мм (для SAFEWAY-10) EKF | https://cdn.ekfgroup.com/unsafe/fit-in/102x102/center/filters:format(png)/products/2D0AC3AC4A3021CB22B03EE1F3049636.jpg |  |  | шт | 63.57 | 52.98 | 40.6848 | 47.6775 | 40.6848 | 33.9072 | Нет | 1 | 1 | 1000 | 35 Светотехника | 35.05 Аварийное освещение | 35.05.04 Пиктограммы для аварийных светильников |  | Регулярная | Luma |  | 0.01 | 2.28e-05
pkal-04-02 | Пиктограмма "Стрелка" 320х120мм (для EXIT, SAFEWAY-40) EKF | https://cdn.ekfgroup.com/unsafe/fit-in/102x102/center/filters:format(png)/products/2D0AC3AC4A3021CB22B03EE1F3049636.jpg |  |  | шт | 77.93 | 64.94 | 49.8752 | 58.4475 | 49.8752 | 41.5616 | Нет | 1 | 1 | 1000 | 35 Светотехника | 35.05 Аварийное освещение | 35.05.04 Пиктограммы для аварийных светильников |  | Регулярная | Luma |  | 0.01 | 3.84e-05
FLL-3001-10-6500 | Прожектор светодиодный СДО-3001 10Вт 6500К IP65 LUMA EKF | https://cdn.ekfgroup.com/unsafe/fit-in/102x102/center/filters:format(png)/products/FB989C814371FA2A18A624C9F8069725.jpg |  |  | шт | 377.83 | 314.86 | 241.8112 | 283.3725 | 241.8112 | 201.5104 | Нет | 1 | 1 | 60 | 35 Светотехника | 35.06 Наружное освещение | 35.06.01 Прожекторы светодиодные |  | Регулярная | Luma |  | 0.153 | 0.000329
FLL-3002-20-6500 | Прожектор светодиодный СДО-3002 20Вт 6500К IP65 LUMA EKF | https://cdn.ekfgroup.com/unsafe/fit-in/102x102/center/filters:format(png)/products/92EB48CE1D3EC1F55172DB38C4B695F1.jpg |  |  | шт | 506.39 | 421.99 | 324.0896 | 379.7925 | 324.0896 | 270.0736 | Нет | 1 | 1 | 60 | 35 Светотехника | 35.06 Наружное освещение | 35.06.01 Прожекторы светодиодные |  | Регулярная | Luma |  | 0.165 | 0.00023963
FLL-3003-30-6500 | Прожектор светодиодный СДО-3003 30Вт 6500К IP65 LUMA EKF | https://cdn.ekfgroup.com/unsafe/fit-in/102x102/center/filters:format(png)/products/54A95A6C96064145886409006989756B.jpg |  |  | шт | 668.45 | 557.04 | 427.808 | 501.3375 | 427.808 | 356.5056 | Нет | 1 | 1 | 40 | 35 Светотехника | 35.06 Наружное освещение | 35.06.01 Прожекторы светодиодные |  | Регулярная | Luma |  | 0.181 | 0.000486
FLL-3003-30D-6500 | Прожектор светодиодный СДО-3003 с инфракрасным датчиком движения 30Вт 6500К IP54 LUMA EKF | https://cdn.ekfgroup.com/unsafe/fit-in/102x102/center/filters:format(png)/products/23397B737F62450D0C68D83752E3252B.jpg |  |  | шт | 1645.52 | 1371.27 | 1053.1328 | 1234.14 | 1053.1328 | 877.6128 | Нет | 1 | 1 | 48 | 35 Светотехника | 35.06 Наружное освещение | 35.06.01 Прожекторы светодиодные |  | Регулярная | Luma |  | 0.234 | 0.000988
FLL-3004-50-6500 | Прожектор светодиодный СДО-3004 50Вт 6500К IP65 LUMA EKF | https://cdn.ekfgroup.com/unsafe/fit-in/102x102/center/filters:format(png)/products/3DA6BE42EBBAA708C97C1C70ACEB12FC.jpg |  |  | шт | 1028.18 | 856.82 | 658.0352 | 771.135 | 658.0352 | 548.3648 | Нет | 1 | 1 | 40 | 35 Светотехника | 35.06 Наружное освещение | 35.06.01 Прожекторы светодиодные |  | Регулярная | Luma |  | 0.289 | 0.000645
FLL-3004-50D-6500 | Прожектор светодиодный СДО-3004 с инфракрасным датчиком движения 50Вт 6500К IP54 LUMA EKF | https://cdn.ekfgroup.com/unsafe/fit-in/102x102/center/filters:format(png)/products/D2BCB6750921B299B34C559EF3D41978.jpg |  |  | шт | 2115.67 | 1763.06 | 1354.0288 | 1586.7525 | 1354.0288 | 1128.3584 | Нет | 1 | 1 | 24 | 35 Светотехника | 35.06 Наружное освещение | 35.06.01 Прожекторы светодиодные |  | Регулярная | Luma |  | 0.356 | 0.001491
FLL-3005-75-6500 | Прожектор светодиодный СДО-3005 75Вт 6500К IP65 LUMA EKF | https://cdn.ekfgroup.com/unsafe/fit-in/102x102/center/filters:format(png)/products/3945D507D08775558353732E0F9F72DF.jpg |  |  | шт | 1584.17 | 1320.14 | 1013.8688 | 1188.1275 | 1013.8688 | 844.8896 | Нет | 1 | 1 | 10 | 35 Светотехника | 35.06 Наружное освещение | 35.06.01 Прожекторы светодиодные |  | Регулярная | Luma |  | 0.615 | 0.0012116
FLL-3006-100-6500 | Прожектор светодиодный СДО-3006 100Вт 6500К IP65 LUMA EKF | https://cdn.ekfgroup.com/unsafe/fit-in/102x102/center/filters:format(png)/products/72F83C76052DA6CA1E2FA41F34C6281A.jpg |  |  | шт | 2307.33 | 1922.78 | 1476.6912 | 1730.4975 | 1476.6912 | 1230.5792 | Нет | 1 | 1 | 10 | 35 Светотехника | 35.06 Наружное освещение | 35.06.01 Прожекторы светодиодные |  | Регулярная | Luma |  | 0.908 | 0.0016389
FLL-3007-150-6500 | Прожектор светодиодный СДО-3007 150Вт 6500К IP65 LUMA EKF | https://cdn.ekfgroup.com/unsafe/fit-in/102x102/center/filters:format(png)/products/9D7AB7322AF5A369877A2701777D600A.jpg |  |  | шт | 5184.01 | 4320.01 | 3317.7664 | 3888.0075 | 3317.7664 | 2764.8064 | Нет | 1 | 1 | 5 | 35 Светотехника | 35.06 Наружное освещение | 35.06.01 Прожекторы светодиодные |  | Регулярная | Luma |  | 1.5 | 0.0028336
FLL-3008-200-6500 | Прожектор светодиодный СДО-3008 200Вт 6500К IP65 LUMA EKF | https://cdn.ekfgroup.com/unsafe/fit-in/102x102/center/filters:format(png)/products/349210C849A0C4A27944EED887FB5370.jpg |  |  | шт | 6613.84 | 5511.53 | 4232.8576 | 4960.38 | 4232.8576 | 3527.3792 | Нет | 1 | 1 | 5 | 35 Светотехника | 35.06 Наружное освещение | 35.06.01 Прожекторы светодиодные |  | Регулярная | Luma |  | 2.33 | 0.004675
FLL-4001-10-4000 | Прожектор светодиодный СДО-4001 10Вт 4000К IP65 с равномерной засветкой LUMA EKF | https://cdn.ekfgroup.com/unsafe/fit-in/102x102/center/filters:format(png)/products/E5A6C734D3AAA41517C1B33045B9D696.jpg |  |  | шт | 1512 | 1260 | 967.68 | 1134 | 967.68 | 806.4 | Нет | 1 | 1 | 100 | 35 Светотехника | 35.06 Наружное освещение | 35.06.01 Прожекторы светодиодные |  | Регулярная | Luma |  | 0.202 | 0.00042
FLL-4002-20-4000 | Прожектор светодиодный СДО-4002 20Вт 4000К IP65 с равномерной засветкой LUMA EKF | https://cdn.ekfgroup.com/unsafe/fit-in/102x102/center/filters:format(png)/products/E9F0479BEEF7336C044150FB6FF1CA28.jpg |  |  | шт | 1758.4 | 1465.33 | 1125.376 | 1318.8 | 1125.376 | 937.8112 | Нет | 1 | 1 | 20 | 35 Светотехника | 35.06 Наружное освещение | 35.06.01 Прожекторы светодиодные |  | Регулярная | Luma |  | 0.264 | 0.000708
FLL-4003-30-4000 | Прожектор светодиодный СДО-4003 30Вт 4000К IP65 с равномерной засветкой LUMA EKF | https://cdn.ekfgroup.com/unsafe/fit-in/102x102/center/filters:format(png)/products/AF4D9C525E36D10730C07583B09F6AE8.jpg |  |  | шт | 2105.6 | 1754.67 | 1347.584 | 1579.2 | 1347.584 | 1122.9888 | Нет | 1 | 1 | 20 | 35 Светотехника | 35.06 Наружное освещение | 35.06.01 Прожекторы светодиодные |  | Регулярная | Luma |  | 0.416 | 0.00117
FLL-4004-50-4000 | Прожектор светодиодный СДО-4004 50Вт 4000К IP65 с равномерной засветкой LUMA EKF | https://cdn.ekfgroup.com/unsafe/fit-in/102x102/center/filters:format(png)/products/69DA12273C14018CA91B8B9CB65E0177.jpg |  |  | шт | 2710.4 | 2258.67 | 1734.656 | 2032.8 | 1734.656 | 1445.5488 | Да | 1 | 1 | 20 | 35 Светотехника | 35.06 Наружное освещение | 35.06.01 Прожекторы светодиодные |  | Регулярная | Luma |  | 0.596 | 0.001802
FLL-4005-100-4000 | Прожектор светодиодный СДО-4005 100Вт 4000К IP65 с равномерной засветкой LUMA EKF | https://cdn.ekfgroup.com/unsafe/fit-in/102x102/center/filters:format(png)/products/A2AE08B3AA5F0068C1889E7D58B977F0.jpg |  |  | шт | 4110.4 | 3425.33 | 2630.656 | 3082.8 | 2630.656 | 2192.2112 | Нет | 1 | 1 | 10 | 35 Светотехника | 35.06 Наружное освещение | 35.06.01 Прожекторы светодиодные |  | Регулярная | Luma |  | 0.896 | 0.003512
SLL-8001-30-5000 | Светильник светодиодный консольный ДКУ-8001-Д 30Вт 5000К IP65 EKF PROxima | https://cdn.ekfgroup.com/unsafe/fit-in/102x102/center/filters:format(png)/products/87DEF4BC3BB105F19B8CB61A0EF15CC9.jpg |  |  | шт | 2457.65 | 2048.04 | 1572.896 | 1843.2375 | 1572.896 | 1310.7456 | Нет | 1 | 1 | 20 | 35 Светотехника | 35.06 Наружное освещение | 35.06.02 Уличные консольные светильники |  | Регулярная | Luma |  | 0.618 | 0.003356
SLL-8002-50-5000 | Светильник светодиодный консольный ДКУ-8002-Д 50Вт 5000К IP65 EKF PROxima | https://cdn.ekfgroup.com/unsafe/fit-in/102x102/center/filters:format(png)/products/C6159ED79A7E114F25E300FF587B0E36.jpg |  |  | шт | 2593.5 | 2161.25 | 1659.84 | 1945.125 | 1659.84 | 1383.2 | Нет | 1 | 1 | 15 | 35 Светотехника | 35.06 Наружное освещение | 35.06.02 Уличные консольные светильники |  | Регулярная | Luma |  | 0.8 | 0.0039975
SLL-8003-100-5000 | Светильник светодиодный консольный ДКУ-8003-Д 100Вт 5000К IP65 EKF PROxima | https://cdn.ekfgroup.com/unsafe/fit-in/102x102/center/filters:format(png)/products/840990E7B955F7D67B788B05FC5B627E.jpg |  |  | шт | 5045.04 | 4204.2 | 3228.8256 | 3783.78 | 3228.8256 | 2690.688 | Нет | 1 | 1 | 10 | 35 Светотехника | 35.06 Наружное освещение | 35.06.02 Уличные консольные светильники |  | Регулярная | Luma |  | 1.58 | 0.0080309
SLL-8004-150-5000 | Светильник светодиодный консольный ДКУ-8004-Д 150Вт 5000К IP65 EKF PROxima | https://cdn.ekfgroup.com/unsafe/fit-in/102x102/center/filters:format(png)/products/E0D5AB9A1A139D4D7AF15A63A97440EA.jpg |  |  | шт | 7447.44 | 6206.2 | 4766.3616 | 5585.58 | 4766.3616 | 3971.968 | Нет | 1 | 1 | 8 | 35 Светотехника | 35.06 Наружное освещение | 35.06.02 Уличные консольные светильники |  | Регулярная | Luma |  | 2.2 | 0.01118
SLL-9001-30-5000 | Светильник светодиодный консольный ДКУ-9001-Ш 30Вт 5000К IP65 EKF PROxima | https://cdn.ekfgroup.com/unsafe/fit-in/102x102/center/filters:format(png)/products/D4E3D1F0B77C0161A4C7A75F53AB6CE5.jpg |  |  | шт | 3200.53 | 2667.11 | 2048.3392 | 2400.3975 | 2048.3392 | 1706.9504 | Нет | 1 | 1 | 20 | 35 Светотехника | 35.06 Наружное освещение | 35.06.02 Уличные консольные светильники |  | Регулярная | Luma |  | 0.663 | 0.002927
SLL-9002-50-3000 | Светильник светодиодный консольный ДКУ-9002-Ш 50Вт 3000К IP65 EKF | https://cdn.ekfgroup.com/unsafe/fit-in/102x102/center/filters:format(png)/products/54C6BD2A85348CA4F0FF06AE62634416.jpg |  |  | шт | 3651.65 | 3043.04 | 2337.056 | 2738.7375 | 2337.056 | 1947.5456 | Нет | 1 | 1 | 10 | 35 Светотехника | 35.06 Наружное освещение | 35.06.02 Уличные консольные светильники |  | Регулярная | Luma |  | 0.784 | 0.003614
SLL-9002-50-5000 | Светильник светодиодный консольный ДКУ-9002-Ш 50Вт 5000К IP65 EKF PROxima | https://cdn.ekfgroup.com/unsafe/fit-in/102x102/center/filters:format(png)/products/D41666C826D46113D8D5E41444850584.jpg |  |  | шт | 3674.52 | 3062.1 | 2351.6928 | 2755.89 | 2351.6928 | 1959.744 | Нет | 1 | 1 | 10 | 35 Светотехника | 35.06 Наружное освещение | 35.06.02 Уличные консольные светильники |  | Регулярная | Luma |  | 0.8 | 0.003504
SLL-9003-100-3000 | Светильник светодиодный консольный ДКУ-9003-Ш 100Вт 3000К IP65 EKF | https://cdn.ekfgroup.com/unsafe/fit-in/102x102/center/filters:format(png)/products/C30827E8A4F170D3FA5A958E252F3CC5.jpg |  |  | шт | 5705.7 | 4754.75 | 3651.648 | 4279.275 | 3651.648 | 3043.04 | Нет | 1 | 1 | 10 | 35 Светотехника | 35.06 Наружное освещение | 35.06.02 Уличные консольные светильники |  | Регулярная | Luma |  | 1.362 | 0.004406
SLL-9003-100-5000 | Светильник светодиодный консольный ДКУ-9003-Ш 100Вт 5000К IP65 EKF PROxima | https://cdn.ekfgroup.com/unsafe/fit-in/102x102/center/filters:format(png)/products/C30827E8A4F170D3FA5A958E252F3CC5.jpg |  |  | шт | 5688.18 | 4740.15 | 3640.4352 | 4266.135 | 3640.4352 | 3033.696 | Нет | 1 | 1 | 10 | 35 Светотехника | 35.06 Наружное освещение | 35.06.02 Уличные консольные светильники |  | Регулярная | Luma |  | 1.29 | 0.004683
SLL-9004-150-3000 | Светильник светодиодный консольный ДКУ-9004-Ш 150Вт 3000К IP65 EKF | https://cdn.ekfgroup.com/unsafe/fit-in/102x102/center/filters:format(png)/products/549A92F18FC874B505BB1E2EBD356F59.jpg |  |  | шт | 9585.58 | 7987.98 | 6134.7712 | 7189.185 | 6134.7712 | 5112.3072 | Нет | 1 | 1 | 5 | 35 Светотехника | 35.06 Наружное освещение | 35.06.02 Уличные консольные светильники |  | Регулярная | Luma |  | 2.111 | 0.007523
SLL-9004-150-5000 | Светильник светодиодный консольный ДКУ-9004-Ш 150Вт 5000К IP65 EKF PROxima | https://cdn.ekfgroup.com/unsafe/fit-in/102x102/center/filters:format(png)/products/549A92F18FC874B505BB1E2EBD356F59.jpg |  |  | шт | 9662.63 | 8052.19 | 6184.0832 | 7246.9725 | 6184.0832 | 5153.4016 | Нет | 1 | 1 | 5 | 35 Светотехника | 35.06 Наружное освещение | 35.06.02 Уличные консольные светильники |  | Регулярная | Luma |  | 1.933 | 0.007733
dd-ms-E27 | ИК датчик движения E27 60Вт 360гр. до 7м IP20 EKF PROxima | https://cdn.ekfgroup.com/unsafe/fit-in/102x102/center/filters:format(png)/products/37ACB61C5D7A5EF6127AD4374AF8B139.jpg |  |  | шт | 1286.25 | 1071.88 | 823.2 | 964.6875 | 823.2 | 686.0032 | Нет | 1 | 1 | 50 | 35 Светотехника | 35.07 Управление освещением | 35.07.01 Инфракрасные датчики движения |  | Регулярная | Luma |  | 0.12 | 0.000432
dd-ms-100 | ИК датчик движения встраив. 1200Вт 360гр. до 6м IP20 MS-100 EKF PROxima | https://cdn.ekfgroup.com/unsafe/fit-in/102x102/center/filters:format(png)/products/F335BBDF65655CECB7D2ED79578DC99C.jpg |  |  | шт | 1177.04 | 980.87 | 753.3056 | 882.78 | 753.3056 | 627.7568 | Нет | 1 | 1 | 50 | 35 Светотехника | 35.07 Управление освещением | 35.07.01 Инфракрасные датчики движения |  | Регулярная | Luma |  | 0.099 | 0.000786
dd-ms-2000 | ИК датчик движения встраив. 500Вт 160гр. до 9м IP20 MS-2000 EKF PROxima | https://cdn.ekfgroup.com/unsafe/fit-in/102x102/center/filters:format(png)/products/AB00481C371D6E45A843102AE7BBAE4C.jpg |  |  | шт | 1201.85 | 1001.54 | 769.184 | 901.3875 | 769.184 | 640.9856 | Нет | 1 | 1 | 100 | 35 Светотехника | 35.07 Управление освещением | 35.07.01 Инфракрасные датчики движения |  | Регулярная | Luma |  | 0.088 | 0.000669
dd-ms-200 | ИК датчик движения встраиваемый 800Вт 360гр. до 6м IP20 dd-ms-200 EKF | https://cdn.ekfgroup.com/unsafe/fit-in/102x102/center/filters:format(png)/products/B93B52AB933BA17429AAAFF6905EE356.jpg |  |  | шт | 1201.31 | 1001.09 | 768.8384 | 900.9825 | 768.8384 | 640.6976 | Нет | 1 | 1 | 100 | 35 Светотехника | 35.07 Управление освещением | 35.07.01 Инфракрасные датчики движения |  | Регулярная | Luma |  | 0.067 | 0.000388
dd-ms-118B | ИК датчик движения наст. 1200Вт 180гр. до 12м IP44 MS-118B EKF PROxima | https://cdn.ekfgroup.com/unsafe/fit-in/102x102/center/filters:format(png)/products/863306769317B73EEB06F8E6A83B3F3A.jpg |  |  | шт | 1189.18 | 990.98 | 761.0752 | 891.885 | 761.0752 | 634.2272 | Нет | 1 | 1 | 50 | 35 Светотехника | 35.07 Управление освещением | 35.07.01 Инфракрасные датчики движения |  | Регулярная | Luma |  | 0.245 | 0.001208
dd-ms-16Cb | ИК датчик движения наст. 1200Вт 180гр. до 12м IP44 MS-16Cb черный EKF PROxima | https://cdn.ekfgroup.com/unsafe/fit-in/102x102/center/filters:format(png)/products/49AD33033F342229EFEBC025064BF66E.jpg |  |  | шт | 1068.62 | 890.52 | 683.9168 | 801.465 | 683.9168 | 569.9328 | Нет | 1 | 1 | 50 | 35 Светотехника | 35.07 Управление освещением | 35.07.01 Инфракрасные датчики движения |  | Регулярная | Luma |  | 0.3 | 0.0014706
dd-ms-16C | ИК датчик движения наст. 1200Вт 180гр. до 12м IP44 MS-16C EKF PROxima | https://cdn.ekfgroup.com/unsafe/fit-in/102x102/center/filters:format(png)/products/8A45296D3B4267AE5463DAAEB7C99670.jpg |  |  | шт | 1068.62 | 890.52 | 683.9168 | 801.465 | 683.9168 | 569.9328 | Нет | 1 | 1 | 50 | 35 Светотехника | 35.07 Управление освещением | 35.07.01 Инфракрасные датчики движения |  | Регулярная | Luma |  | 0.18 | 0.001069
dd-ms-39b | ИК датчик движения наст. 1200Вт 180гр. до 12м IP44 MS-39b черный EKF PROxima | https://cdn.ekfgroup.com/unsafe/fit-in/102x102/center/filters:format(png)/products/9DDF5637A83408F70312E31868E10657.jpg |  |  | шт | 1019.82 | 849.85 | 652.6848 | 764.865 | 652.6848 | 543.904 | Нет | 1 | 1 | 50 | 35 Светотехника | 35.07 Управление освещением | 35.07.01 Инфракрасные датчики движения |  | Регулярная | Luma |  | 0.222 | 0.000702
dd-ms-39 | ИК датчик движения наст. 1200Вт 180гр. до 12м IP44 MS-39 EKF PROxima | https://cdn.ekfgroup.com/unsafe/fit-in/102x102/center/filters:format(png)/products/3ED804F859B78CBBE5E63931C383C810.jpg |  |  | шт | 1019.82 | 849.85 | 652.6848 | 764.865 | 652.6848 | 543.904 | Нет | 1 | 1 | 50 | 35 Светотехника | 35.07 Управление освещением | 35.07.01 Инфракрасные датчики движения |  | Регулярная | Luma |  | 0.141 | 0.000974
dd-ms-40 | ИК датчик движения наст. 1200Вт 180гр. до 12м IP44 MS-40 EKF PROxima | https://cdn.ekfgroup.com/unsafe/fit-in/102x102/center/filters:format(png)/products/FBF0A24EDC465024076C9CC55281675B.jpg |  |  | шт | 1468.27 | 1223.56 | 939.6928 | 1101.2025 | 939.6928 | 783.0784 | Нет | 1 | 1 | 50 | 35 Светотехника | 35.07 Управление освещением | 35.07.01 Инфракрасные датчики движения |  | Регулярная | Luma |  | 0.172 | 0.000842
dd-ms-38 | ИК датчик движения наст. 800Вт 180 град до 12м IP44 MS-38 EKF PROxima | https://cdn.ekfgroup.com/unsafe/fit-in/102x102/center/filters:format(png)/products/30FF0527C513DD05DD64988A3828D39B.jpg |  |  | шт | 1036.76 | 863.97 | 663.5264 | 777.57 | 663.5264 | 552.9408 | Нет | 1 | 1 | 100 | 35 Светотехника | 35.07 Управление освещением | 35.07.01 Инфракрасные датчики движения |  | Регулярная | Luma |  | 0.116 | 0.000481
dd-ms-20B | ИК датчик движения потолочный 1200Вт 360гр. до 6м IP20 MS-20B EKF PROxima | https://cdn.ekfgroup.com/unsafe/fit-in/102x102/center/filters:format(png)/products/E7ED10BAAEFF8FF91536E054E4969982.jpg |  |  | шт | 1189.18 | 990.98 | 761.0752 | 891.885 | 761.0752 | 634.2272 | Нет | 1 | 1 | 50 | 35 Светотехника | 35.07 Управление освещением | 35.07.01 Инфракрасные датчики движения |  | Регулярная | Luma |  | 0.18 | 0.001342
dd-ms-28A | ИК датчик движения потолочный 1200Вт 360гр. до 6м IP20 MS-28A EKF PROxima | https://cdn.ekfgroup.com/unsafe/fit-in/102x102/center/filters:format(png)/products/1A7441097A7CB53385A1228564131CB5.jpg |  |  | шт | 1080.22 | 900.18 | 691.3408 | 810.165 | 691.3408 | 576.1152 | Нет | 1 | 1 | 50 | 35 Светотехника | 35.07 Управление освещением | 35.07.01 Инфракрасные датчики движения |  | Регулярная | Luma |  | 0.161 | 0.001349
dd-ms-22B | ИК датчик движения потолочный 2000Вт 360гр. до 6м IP20 MS-22B EKF PROxima | https://cdn.ekfgroup.com/unsafe/fit-in/102x102/center/filters:format(png)/products/07DEB2A8399BDF3CEB186A73F6D0A4F5.jpg |  |  | шт | 1395.46 | 1162.88 | 893.0944 | 1046.595 | 893.0944 | 744.2432 | Нет | 1 | 1 | 50 | 35 Светотехника | 35.07 Управление освещением | 35.07.01 Инфракрасные датчики движения |  | Регулярная | Luma |  | 0.125 | 0.000621
dd-ms-24B | ИК датчик движения потолочный 800Вт 360гр. до 6м IP20 MS-24B EKF | https://cdn.ekfgroup.com/unsafe/fit-in/102x102/center/filters:format(png)/products/5033A252BDFF06B4C06468E7CD41DC0C.jpg |  |  | шт | 1268.05 | 1056.71 | 811.552 | 951.0375 | 811.552 | 676.2944 | Нет | 1 | 1 | 50 | 35 Светотехника | 35.07 Управление освещением | 35.07.01 Инфракрасные датчики движения |  | Регулярная | Luma |  | 0.126 | 0.000618
dd-ms-48B | ИК датчик движения угловой 1200Вт 270гр. до 12м IP44 MS-48B EKF PROxima | https://cdn.ekfgroup.com/unsafe/fit-in/102x102/center/filters:format(png)/products/BAC0A4E3DAD84FB0EC4E95782434E1FB.jpg |  |  | шт | 1454.31 | 1211.93 | 930.7584 | 1090.7325 | 930.7584 | 775.6352 | Нет | 1 | 1 | 36 | 35 Светотехника | 35.07 Управление освещением | 35.07.01 Инфракрасные датчики движения |  | Регулярная | Luma |  | 0.272 | 0.002205
dd-mw-702 | Микроволновый датчик движения бел. 1200Вт 180гр. до 15м IP44 MW-702 EKF PROxima | https://cdn.ekfgroup.com/unsafe/fit-in/102x102/center/filters:format(png)/products/294CB177BBE5387542F9F41A7371EED7.jpg |  |  | шт | 1856.57 | 1547.14 | 1188.2048 | 1392.4275 | 1188.2048 | 990.1696 | Нет | 1 | 1 | 50 | 35 Светотехника | 35.07 Управление освещением | 35.07.02 Микроволновые датчики движения |  | Регулярная | Luma |  | 0.17 | 0.00102
dd-mw-704 | Микроволновый датчик движения бел. 1200Вт 180гр. до 15м IP65 MW-704 EKF PROxima | https://cdn.ekfgroup.com/unsafe/fit-in/102x102/center/filters:format(png)/products/4F9EB246EB025C8A63EEBDCDCDC65483.jpg |  |  | шт | 2147.81 | 1789.84 | 1374.5984 | 1610.8575 | 1374.5984 | 1145.4976 | Нет | 1 | 1 | 50 | 35 Светотехника | 35.07 Управление освещением | 35.07.02 Микроволновые датчики движения |  | Регулярная | Luma |  | 0.184 | 0.000738
dd-mw-700 | Микроволновый датчик движения бел. 1200Вт 360гр. до 10м IP20 MW-700 EKF PROxima | https://cdn.ekfgroup.com/unsafe/fit-in/102x102/center/filters:format(png)/products/C87CF964F9916C9F6EA9C601ABCD05F6.jpg |  |  | шт | 1492.55 | 1243.79 | 955.232 | 1119.4125 | 955.232 | 796.0256 | Нет | 1 | 1 | 100 | 35 Светотехника | 35.07 Управление освещением | 35.07.02 Микроволновые датчики движения |  | Регулярная | Luma |  | 0.073 | 0.000377
dd-mw-703 | Микроволновый датчик движения бел. 1200Вт 360гр. до 10м IP20 MW-703 EKF PROxima | https://cdn.ekfgroup.com/unsafe/fit-in/102x102/center/filters:format(png)/products/757D9918CC0F6D8A0E241BD7FE364ED6.jpg |  |  | шт | 1844.44 | 1537.03 | 1180.4416 | 1383.33 | 1180.4416 | 983.6992 | Нет | 1 | 1 | 50 | 35 Светотехника | 35.07 Управление освещением | 35.07.02 Микроволновые датчики движения |  | Регулярная | Luma |  | 0.125 | 0.000741
dd-mw-701 | Микроволновый датчик движения бел. 1200Вт 360гр. до 20м IP20 MW-701 EKF PROxima | https://cdn.ekfgroup.com/unsafe/fit-in/102x102/center/filters:format(png)/products/D305D804A8D1494E2328B3B5A3F08AF7.jpg |  |  | шт | 2075 | 1729.17 | 1328 | 1556.25 | 1328 | 1106.6688 | Нет | 1 | 1 | 50 | 35 Светотехника | 35.07 Управление освещением | 35.07.02 Микроволновые датчики движения |  | Регулярная | Luma |  | 0.122 | 0.000889
dd-mw-705 | Микроволновый датчик движения бел. 2000Вт 360гр. до 10м IP20 MW-705 EKF PROxima | https://cdn.ekfgroup.com/unsafe/fit-in/102x102/center/filters:format(png)/products/243C8977BDDAA481ADC80BD01BE2E03C.jpg |  |  | шт | 2087.12 | 1739.27 | 1335.7568 | 1565.34 | 1335.7568 | 1113.1328 | Нет | 1 | 1 | 50 | 35 Светотехника | 35.07 Управление освещением | 35.07.02 Микроволновые датчики движения |  | Регулярная | Luma |  | 0.137 | 0.000639
dd-mw-707 | Микроволновый датчик движения бел. для высоких потолков 2000Вт 360гр. 30м IP65 MW-707 EKF | https://cdn.ekfgroup.com/unsafe/fit-in/102x102/center/filters:format(png)/products/AFC50A5A557FBFE481F6886F50D1B270.jpg |  |  | шт | 5143.42 | 4286.18 | 3291.7888 | 3857.565 | 3291.7888 | 2743.1552 | Нет | 1 | 1 | 40 | 35 Светотехника | 35.07 Управление освещением | 35.07.02 Микроволновые датчики движения |  | Регулярная | Luma |  | 0.351 | 0.001751
dd-mw-706 | Микроволновый датчик движения белый 1200Вт 360гр. до 10м IP20 MW-706 EKF | https://cdn.ekfgroup.com/unsafe/fit-in/102x102/center/filters:format(png)/products/5008C9ED432197D0B465D8ADDE712A20.jpg |  |  | шт | 1868.7 | 1557.25 | 1195.968 | 1401.525 | 1195.968 | 996.64 | Нет | 1 | 1 | 100 | 35 Светотехника | 35.07 Управление освещением | 35.07.02 Микроволновые датчики движения |  | Регулярная | Luma |  | 0.063 | 0.000359
fr-ps-1-6 | Фотореле PS-1 6А 1200Вт IP44 EKF PROxima | https://cdn.ekfgroup.com/unsafe/fit-in/102x102/center/filters:format(png)/products/90062A83E0BD603FE269D4E41DF1F668.jpg |  |  | шт | 388.3 | 323.58 | 248.512 | 291.225 | 248.512 | 207.0912 | Нет | 1 | 1 | 100 | 35 Светотехника | 35.07 Управление освещением | 35.07.03 Фотореле |  | Регулярная | Luma |  | 0.072 | 0.000407
fr-ps-2-10 | Фотореле PS-2 10А 2200Вт IP44 EKF PROxima | https://cdn.ekfgroup.com/unsafe/fit-in/102x102/center/filters:format(png)/products/2FBF9D8175CB517AE8430EDDB4377948.jpg |  |  | шт | 521.79 | 434.83 | 333.9456 | 391.3425 | 333.9456 | 278.2912 | Нет | 1 | 1 | 100 | 35 Светотехника | 35.07 Управление освещением | 35.07.03 Фотореле |  | Регулярная | Luma |  | 0.123 | 0.000751
fr-ps-3-20 | Фотореле PS-3 20А 4400Вт IP44 EKF PROxima | https://cdn.ekfgroup.com/unsafe/fit-in/102x102/center/filters:format(png)/products/7C69F939683BE197B74BD6CB22B6F1DF.png |  |  | шт | 825.14 | 687.62 | 528.0896 | 618.855 | 528.0896 | 440.0768 | Нет | 1 | 1 | 50 | 35 Светотехника | 35.07 Управление освещением | 35.07.03 Фотореле |  | Регулярная | Luma |  | 0.162 | 0.000975
fr-ps-4-10 | Фотореле PS-4 10А 2200Вт IP66 EKF PROxima | https://cdn.ekfgroup.com/unsafe/fit-in/102x102/center/filters:format(png)/products/C93EEC3CE42C30EF279D36FEB9394276.jpg |  |  | шт | 1092.1 | 910.08 | 698.944 | 819.075 | 698.944 | 582.4512 | Нет | 1 | 1 | 100 | 35 Светотехника | 35.07 Управление освещением | 35.07.03 Фотореле |  | Регулярная | Luma |  | 0.132 | 0.000884
fr-ps-5-15 | Фотореле PS-5 15А 3300Вт IP66 EKF PROxima | https://cdn.ekfgroup.com/unsafe/fit-in/102x102/center/filters:format(png)/products/912628BF897100316D1248EE8261E1D4.jpg |  |  | шт | 1213.44 | 1011.2 | 776.6016 | 910.08 | 776.6016 | 647.168 | Нет | 1 | 1 | 100 | 35 Светотехника | 35.07 Управление освещением | 35.07.03 Фотореле |  | Регулярная | Luma |  | 0.139 | 0.0009

## Рекламная продукция (hidden)
Дата актуальности:
2020-11-16
Контактный телефон:
8-800-333-88-17
info@ekf.su
КАЧЕСТВО, ДОСТУПНОЕ ЛЮДЯМ
Рекламная продукция
Артикул | Номенклатура | Базовая цена
|  | Ед. | Цена с НДС
Выставочное оборудование
Г0115 | Пластиковая табличка с логотипом (больш.стенд) | шт | 86.5
На списание
К1337 | 01 Мастер-каталог 26 | шт | 200
55354 | 01 Мастер-каталог 27 | шт | 200
8263 | 01 Мастер-каталог 28 | шт | 250
p9946 | Альбом типовых решений "Лоток" | шт | 200
2354 | Буклет о компании EKF_l | шт | 0.1
е5811 | Карман навесной под буклеты | шт | 329
Л9058 | Каталог решений АПК | шт | 20
34120 | Каталог электрика | шт | 70
1003КП | Книга продаж v.3 | шт | 75
32397 | Мастер-каталог 24 | шт | 128
3108plakat | Плакат "Как сделать ваш дом уютным? " (594*841мм) | шт | 1
31506 | Плакат "НКУ 2016" | шт | 1175
pp9210 | Стеллаж прямой 65А | шт | 7600
Ю1281 | Воблер Лучшая цена | шт | 22
Полиграфическая продукция
55577 | Альбом типовых решений "Молниезащита" | шт | 200
33272 | Ассортиментный буклет EKF | шт | 1
ж9424 | Каталог "Averes" | шт | 70
ж9545 | Каталог «Решения по промышленности» | шт | 70
и9043 | Каталог для проектировщиков | шт | 70
К2427 | Каталог решений АВР | шт | 70
C0630 | Книга продаж v.5 | шт | 30
31399 | Мастер-каталог (английская версия) | шт | 310
2029 | Мастер-каталог 29 | шт | 310
36460 | Стойка напольная для полиграфии | шт | 3500
К2073 | Табличка в машину | шт | 14
Презентеры
и9184 | Диспенсер для изолент | шт | 1645
и9718 | Презентер "AVERES" | шт | 950
32978.1 | Презентер "PROxima для модульной автоматики" | шт | 800
29875 | Презентер "Изолента SafeFlex" | шт | 85
K1117 | Презентер "Каучуковые разъёмы" | шт | 800
55000 | Презентер "Лоток T-Line" | шт | 500
35149 | Презентер "Минск" | шт | 900
C0613 | Презентер "Светосигнальная арматура XB4" | шт | 1500
77788 | Презентер "Электроустановка ОП" | шт | 400
Стеллажи EKF
89078 | Корзина для стеллажа 100 | шт | 750
79095 | Корзина для стеллажа 60 | шт | 650
90045 | Перегородка к корзине | шт | 80
44909 | Полка для стеллажа 100 | шт | 700
p9209 | Стеллаж Готовое решение №1 | шт | 26000
p9173 | Стеллаж Готовое решение №2 | шт | 31000
p8963 | Стеллаж прямой 100А | шт | 8800
p9170 | Стеллаж прямой 100В | шт | 8800
p9171 | Стеллаж прямой 100С | шт | 10000
p9210 | Стеллаж прямой 65А | шт | 7600
p9211 | Стеллаж прямой 65В | шт | 7600
p9172 | Стеллаж прямой 65С | шт | 8200
p9212 | Стеллаж Угол А | шт | 7400
p9213 | Стеллаж Угол В | шт | 7400
p9214 | Стеллаж Угол С | шт | 8000
Сувенирная продукция
78956 | Брендированная сумка Avoid injury | шт | 46
78954 | Брендированная сумка ВТ ОМ | шт | 46
78955 | Брендированная сумка Проводник | шт | 46
Стенды
К0444 | Министенд "АВТОМАТИЧЕСКИЙ ВВОД РЕЗЕРВА" | шт | 12500
p5746 | Министенд "АППАРАТУРА УПРАВЛЕНИЯ ДЛЯ АВР" | шт | 10000
31229 | Министенд "АСИП" | шт | 3500
C0376 | Министенд "ГЕРМЕТИЧНЫЕ КАБЕЛЬНЫЕ КОННЕКТОРЫ" | шт | 4000
o6324 | Министенд "КОМПЛЕКСНАЯ ЗАЩИТА" | шт | 4000
К0441 | Министенд "МОНТАЖ НАРУЖНОЙ ПРОВОДКИ" | шт | 3500
К0442 | Министенд "МОНТАЖ СКРЫТОЙ ПРОВОДКИ" | шт | 3500
К0443 | Министенд "НАДЕЖНАЯ ЭЛЕКТРИКА ДЛЯ КВАРТИРЫ" | шт | 5000
К0440 | Министенд "ПОДВОД ЭЛЕКТРОЭНЕРГИИ К ЧАСТНОМУ ДОМУ" | шт | 3500
К0445 | Министенд "ПОДКЛЮЧЕНИЕ ЭЛЕКТРОПРИБОРОВ НА САДОВОМ УЧАСТКЕ" | шт | 3500
К0439 | Министенд "РЕЛЕЙНАЯ АВТОМАТИКА ДЛЯ ДОМА И КВАРТИРЫ" | шт | 4000
и9438 | Министенд "РЕШЕНИЯ ДЛЯ ПРОМЫШЛЕННОСТИ" | шт | 4000
К0438 | Министенд "СИСТЕМЫ УПРАВЛЕНИЯ МИКРОКЛИМАТОМ" | шт | 4000
и9719 | Министенд "ЭЛЕКТРОТЕХНИКА EKF ДЛЯ ДОМА" | шт | 4000
К0437 | Министенд "ЭФФЕКТИВНОЕ УПРАВЛЕНИЕ ЭЛЕКТРОДИГАТЕЛЕМ" | шт | 4000
и9015 | Стенд "AVERES" | шт | 12000
ж9331 | Стенд "BASIC" | шт | 7000
31446 | Стенд "АКСЕССУАРЫ ДЛЯ ЭЛЕКТРОЩИТОВ" | шт (1 ) | 5000
31491 | Стенд "АППАРАТУРА ИЗМЕРЕНИЯ" | шт | 15000
К0316 | Стенд "ВЫКЛЮЧАТЕЛИ - РАЗЪЕДИНИТЕЛИ" | шт | 10000
32386 | Стенд "ГОФРИРОВАННЫЕ И ЖЁСТКИЕ ТРУБЫ, МЕТАЛЛОРУКАВ И АКСЕССУАРЫ" "Гофрированные и жесткие трубы, металлорукав и аксессуары 2016" | шт | 3000
C0375 | Стенд "ЗВОНКИ БЫТОВЫЕ" | шт | 6000
p7830 | Стенд "ИЗДЕЛИЯ В ЦВЕТЕ ПОД ДЕРЕВО" | шт | 3000
30735 | Стенд "ИЗОЛЯТОРЫ ДЛЯ СИЛОВЫХ ШИН" | шт | 4500
p015 | Стенд "ИНСТРУМЕНТ ДЛЯ ОПРЕССОВКИ, РЕЗКИ И СНЯТИЯ ИЗОЛЯЦИИ" | шт | 22500
31490 | Стенд "КАБЕЛЬНЫЙ КАНАЛ EKF-PLAST" | шт | 3000
ж9333 | Стенд "КОММУТАЦИОННАЯ АППАРАТУРА" | шт | 8000
ж9329 | Стенд "КОРПУСА ЭЛЕКТРОЩИТОВ МЕТАЛЛИЧЕСКИЕ IP31" | шт | 4000
ж9328 | Стенд "КОРПУСА ЭЛЕКТРОЩИТОВ МЕТАЛЛИЧЕСКИЕ IP54" | шт | 5000
ж9325 | Стенд "КРЕПЕЖНЫЕ ИЗДЕЛИЯ" | шт | 3000
c0257 | СТЕНД "МИНСК ГРУЗИЯ" | шт | 3500
ж9330 | Стенд "МОДУЛЬНАЯ АППАРАТУРА" | шт | 7000
39077 | Стенд "МОНТАЖНЫЕ КОРОБКИ" | шт | 3000
38704 | Стенд "НАКОНЕЧНИКИ И ГИЛЬЗЫ" | шт | 7000
55500 | Стенд "РУЧНОЙ МОНТАЖНЫЙ И ДИЭЛЕКТРИЧЕСКИЙ ИНСТРУМЕНТ И СРЕДСТВА ИЗМЕРЕНИЯ" | шт | 7000
ж36958 | Стенд "СЕТЕВЫЕ ФИЛЬТРЫ,УДЛИНИТЕЛИ И АКСЕССУАРЫ" | шт | 3000
ж9332 | Стенд "СИЛОВЫЕ АВТОМАТИЧЕСКИЕ ВЫКЛЮЧАТЕЛИ" | шт | 7000
30734 | Стенд "СИЛОВЫЕ И ПРОМЫШЛЕННЫЕ РАЗЪЕМЫ" | шт | 5000
36183 | Стенд "СРЕДСТВА АВТОМАТИЗАЦИИ И УПРАВЛЕНИЯ" | шт | 14000
36694 | Стенд "УПРАВЛЕНИЕ И ЗАЩИТА ЭЛЕКТРОДВИГАТЕЛЕЙ" | шт | 15000
p7829 | Стенд "УПРАВЛЕНИЕ ОСВЕЩЕНИЕМ" | шт | 7000
ж9327 | Стенд "ЩИТЫ РАСПРЕДЕЛИТЕЛЬНЫЕ ПЛАСТИКОВЫЕ" | шт | 3500
p014 | Стенд "ЭЛЕКТРОУСТАНОВОЧНЫЕ ИЗДЕЛИЯ ВАЛЕНСИЯ" | шт | 8000
К0591 | Стенд "ЭЛЕКТРОУСТАНОВОЧНЫЕ ИЗДЕЛИЯ МИНСК" | шт | 3500
ж9323 | Стенд "ЭЛЕКТРОУСТАНОВОЧНЫЕ ИЗДЕЛИЯ" | шт | 4000
б8562 | Тумба для стендов с тремя рамами | шт | 13200
POSM
и9186 | Вертикальный диспенсер для изолент d 70 мм | шт | 270
и9185 | Вертикальный диспенсер для изолент d 80 мм | шт | 300
35124 | Вывеска "Открыто-Закрыто" | шт | 130
37355 | Наклейка EKF 10 х 3 см | шт | 1
35126 | Наклейка EKF 20 х 8 см | шт | 1
37356 | Наклейка EKF 40 х 13 см | шт | 1
36875 | Стойка для теплого пола | шт | 4045
К5512 | Стойка напольная для кабель-канала | шт | 6000
Н9683 | Стойка напольная для продукции | шт | 3400
и9187 | Стойка напольная под термоусадочные трубки | шт | 4825
35122 | Стоппер для полок | шт | 350
35125 | Шелфтокер | шт | 90
8855 | Шубер для стабилизатора | шт | 50
Ю1608 | Монетница с рекламной вставкой | шт | 120
Ю6575 | 06 Наклейка на дверь "На себя" | шт | 30
Ю6576 | 07 Наклейка на дверь "От себя" | шт | 30
01.10 Дополнительные устройства на DIN-рейку EKF AVERES
av-snt-2-averes | Расцепитель независимый (монтаж с левой стороны модульного устройства) AV-SNT-2 EKF AVERES | шт | 1581.55
04.05 Выключатели автоматические ВА-99С (Compact NS) до 1600А EKF PROxima
mccb99C-630-500 | Выключатель автоматический ВА-99C (Compact NS) 630/500А 3P 45кА EKF PROxima | шт | 43774.03
07.08 Регуляторы для устройств компенсации реактивной мощности
kkm-14-2 | Регулятор NOVAR 14.2 EKF PROxima | шт | 42198.69
07.10 ЭМС фильтры
vector-emi-1R5 | ЭМС-фильтры для преобразователя частоты 0,75-1,5 кВт | шт | 10650.92
09.08 Пульты
pkt-61 | Пульт кнопочный ПКТ-61 на 2 кнопки IP54 EKF PROxima | шт | 390.14
09.09 Выключатели кнопочные с блокировкой
vki-211 | Выключатель кнопочный с блокировкой ВКИ-211 6А 3P IP40 EKF PROxima | шт | 234.48
vki-230 | Выключатель кнопочный с блокировкой ВКИ-230 16А 3P IP40 EKF PROxima | шт | 450.39
09.01.05 Лампа сменная светодиодная
BA9SA/W-220V | Лампа сменная светодиодная BA9S 230В EKF PROxima | шт | 55.45
09.01.07 Светодиодная матрица AD-22HS
ledm-ad16-24-w | Матрица светодиодная AD16-16HS белая 24 В DC (16мм) EKF PROxima | шт | 112.63
ledm-ad16-24-y | Матрица светодиодная AD16-16HS желтая 24 В DC (16мм) EKF PROxima | шт | 109.27
ledm-ad16-24-g | Матрица светодиодная AD16-16HS зеленая 24 В DC (16мм) EKF PROxima | шт | 109.27
ledm-ad16-24-r | Матрица светодиодная AD16-16HS красная 24 В DC (16мм) EKF PROxima | шт | 109.27
16.03.03 Лента Оградительная (ЛО) и Сигнальная (ЛСЭ)
lo-50x250-bas | Лента оградительная ЛО "Красно-белая" 50х250 EKF Basic | шт | 181.28
24.02.02 Разъемы силовые каучуковые IP44 Proxima
RPS-011-16-230-44-ro | Вилка оранжевая каучуковая прямая 230В 2P+PE 16A IP44 EKF PRO | шт | 141.28
RPS-017-16-230-44-r | Вилка угловая каучуковая 230В 2P+PE 16A IP44 EKF PRO | шт | 120.96
RPS-018-16-230-44-r | Роз. двухмест. с защит. крышками каучуковая 230В 2P+PE 16A IP44 EKF PRO | шт | 354.73
RPS-014-16-230-44-r | Роз. одномест. с защит. крышкой каучуковая 230В 2P+PE 16A IP44 EKF PRO | шт | 256.33
RPS-012-16-230-44-r | Роз. перенос. с защитной крышкой каучуковая 230В 2P+PE 16A IP44 EKF PRO | шт | 202.27
RPS-012-16-230-44-ro | Роз. перенос. с защитной крышкой оранжевая каучуковая 230В 2P+PE 16A IP44 EKF PRO | шт | 181.94
RPS-015-16-230-44-r | Роз. трехмест. с защит. крышками каучуковая 230В 2P+PE 16A IP44 EKF PRO | шт | 551.18
24.04.02 Розетки силовые переносные
ps-2252-32-380 | Розетка переносная 2252 3Р+РЕ+N 32А 380В IP67 EKF PROxima | шт | 769.13
27.15 Аксессуары для труб и металлорукава
smp-1-25-26 | Скоба металлическая однолапковая для монтажного пистолета d25-26мм. (100шт.) EKF | шт | 7.1
30.01.02 Молниеприемники активные
lp-5000-40-st | Мачта молниеприемная L=5м, D=40мм с оттяжками St EKF PROxima | шт | 26425

## Тарифные зоны (hidden)
| Дата актуальности: | [5 empty] | Гарантия до 10 лет
2020-03-23
| Контактный телефон: | [5 empty] | Гарантия до 7 лет
8-800-333-88-15
| info@ekf.su | [5 empty] | Гарантия до 3 лет
КАЧЕСТВО, ДОСТУПНОЕ ЛЮДЯМ
|  | Тарифная зона №1 | Тарифная зона №2 | Тарифная зона №3 | Тарифная зона №4
Артикул | Наименование | Цена Базовая, с НДС, руб. | Цена Базовая, с НДС, руб. | Цена Базовая, с НДС, руб. | Цена Базовая, с НДС, руб. | 1 уровень иерархии | 2 уровень иерархии | 3 уровень иерархии
tg2st-90-50m | Труба гофрированная двустенная гибкая ПНД d 90 с зондом (50 м) красная EKF |  | 0 | 0 | 0 | 27 Кабеленесущие системы | 27.09 Труба двустенная ПНД |  | 1.106 | 1.15 | 1.238
tg2st-110-50m | Труба гофрированная двустенная гибкая ПНД d 110 с зондом (50 м) красная, EKF |  | 0 | 0 | 0 | 27 Кабеленесущие системы | 27.09 Труба двустенная ПНД |  | 1.087 | 1.13 | 1.216
tg2st-125-50m | Труба гофрированная двустенная гибкая ПНД d 125 с зондом (50 м) красная, EKF |  | 0 | 0 | 0 | 27 Кабеленесущие системы | 27.09 Труба двустенная ПНД |  | 1.065 | 1.147 | 1.228
tg2st-160-50m | Труба гофрированная двустенная гибкая ПНД d 160 с зондом (50 м) красная, EKF |  | 0 | 0 | 0 | 27 Кабеленесущие системы | 27.09 Труба двустенная ПНД |  | 1.106 | 1.234 | 1.322
tg2st-200-35m | Труба гофрированная двустенная гибкая ПНД d 200 с зондом (35 м) красная, EKF |  | 0 | 0 | 0 | 27 Кабеленесущие системы | 27.09 Труба двустенная ПНД |  | 1.106 | 1.234 | 1.417
tg2st-40-50m | Труба гофрированная двустенная гибкая ПНД d 40 с зондом (50 м) красная, EKF |  | 0 | 0 | 0 | 27 Кабеленесущие системы | 27.09 Труба двустенная ПНД |  | 1.044 | 1.116 | 1.16
tg2st-50-50m | Труба гофрированная двустенная гибкая ПНД d 50 с зондом (50 м) красная, EKF |  | 0 | 0 | 0 | 27 Кабеленесущие системы | 27.09 Труба двустенная ПНД |  | 1.044 | 1.116 | 1.16
tg2st-63-50m | Труба гофрированная двустенная гибкая ПНД d 63 с зондом (50 м) красная, EKF |  | 0 | 0 | 0 | 27 Кабеленесущие системы | 27.09 Труба двустенная ПНД |  | 1.106 | 1.15 | 1.238
tg2st-75-50m | Труба гофрированная двустенная гибкая ПНД d 75 с зондом (50 м) красная, EKF |  | 0 | 0 | 0 | 27 Кабеленесущие системы | 27.09 Труба двустенная ПНД |  | 1.106 | 1.15 | 1.238
tr2st-110-6m | Труба гофрированная двустенная жесткая ПНД d110 6м (36м/уп.) красная, EKF |  | 0 | 0 | 0 | 27 Кабеленесущие системы | 27.09 Труба двустенная ПНД |  | 1.042 | 1.093 | 1.136
tr2st-125-6m | Труба гофрированная двустенная жесткая ПНД d125 6м (36м/уп.) красная, EKF |  | 0 | 0 | 0 | 27 Кабеленесущие системы | 27.09 Труба двустенная ПНД |  | 1.068 | 1.111 | 1.17
tr2st-160-6m | Труба гофрированная двустенная жесткая ПНД d160 6м (24м/уп.) красная, EKF |  | 0 | 0 | 0 | 27 Кабеленесущие системы | 27.09 Труба двустенная ПНД |  | 1.093 | 1.153 | 1.221
tr2st-200-6m | Труба гофрированная двустенная жесткая ПНД d200 6м (12м/уп.) красная, EKF |  | 0 | 0 | 0 | 27 Кабеленесущие системы | 27.09 Труба двустенная ПНД |  | 1.093 | 1.153 | 1.221
tr2st-90-6m | Труба гофрированная двустенная жесткая ПНД d90 6м (36м/уп.) красная, EKF |  | 0 | 0 | 0 | 27 Кабеленесущие системы | 27.09 Труба двустенная ПНД |  | 1.106 | 1.15 | 1.238
tr2st-50-6m | Труба гофрированная двустенная жесткая ПНД d50 6м (36м/уп) красная, EKF |  | 0 | 0 | 0 | 27 Кабеленесущие системы | 27.09 Труба двустенная ПНД |  | 1.044 | 1.116 | 1.16
tr2st-63-6m | Труба гофрированная двустенная жесткая ПНД d63 6м (36м/уп) красная, EKF |  | 0 | 0 | 0 | 27 Кабеленесущие системы | 27.09 Труба двустенная ПНД |  | 1.106 | 1.15 | 1.238
tr2st-75-6m | Труба гофрированная двустенная жесткая ПНД d75 6м (36м/уп.) красная, EKF |  | 0 | 0 | 0 | 27 Кабеленесущие системы | 27.09 Труба двустенная ПНД |  | 1.106 | 1.15 | 1.238