## Продукция EKF
Дата актуальности:
| 2026-04-01 |  | Установите свою скидку
Контактный телефон:
| 8-800-333-88-15 |  | Основная |  |  | 36%
info@ekf.su
Готовые типовые решения
3Д модели
Электрорешения для устойчивого будущего |  |  | Калькуляторы/конфигураторы
ИТОГО
[23 empty] | 0.383 | 0.002416 | 0 | 0 | 0
Артикул | Номенклатура | Ссылка на фото | Фото | Заказ | Ед. | Базовая цена, с НДС | Базовая цена, без НДС | Цена РОЦ, с НДС | Цена РРЦ, с НДС | Цена с учетом скидок, с НДС | Цена с учетом скидок, без НДС | Новинка | Мин. норма отпуска | Кол-во в упаковке | Кол-во в трансп. коробке | 1 уровень иерархии | 2 уровень иерархии | 3 уровень иерархии | 4 уровень иерархии | Статус товара | Серия номенклатуры | Ускоренная доставка | Вес баз. ед. | Объем баз. ед. | Сумма | Вес | Объем
TPL-3001-1X060 | Светильник пылевлагозащищенный ДСП-3001 под LED лампу 1хT8 600мм EKF PROxima | https://cdn.ekfgroup.com/unsafe/fit-in/102x102/center/filters:format(png)/products/F82B5D8285AA9B66C85F49C78042540D.jpg |  |  | шт | 1134.92 | 930.26 | 726.3488 | 851.19 | 726.3488 | 595.3664 | Нет | 1 | 1 | 12 | 35 Светотехника | 35.01 Промышленное освещение | 35.01.01 Светильники пылевлагозащищенные линейные |  | Регулярная | Luma |  | 0.383 | 0.002416
TPL-3002-2X060 | Светильник пылевлагозащищенный ДСП-3002 под LED лампу 2хT8 600мм EKF PROxima | https://cdn.ekfgroup.com/unsafe/fit-in/102x102/center/filters:format(png)/products/A1DACF11F19CFFE4211898172CACAFF8.jpg |  |  | шт | 1463.25 | 1199.39 | 936.48 | 1097.4375 | 936.48 | 767.6096 | Нет | 1 | 1 | 8 | 35 Светотехника | 35.01 Промышленное освещение | 35.01.01 Светильники пылевлагозащищенные линейные |  | Регулярная | Luma |  | 0.474 | 0.003875
TPL-3003-1X120 | Светильник пылевлагозащищенный ДСП-3003 под LED лампу 1хT8 1200мм EKF PROxima | https://cdn.ekfgroup.com/unsafe/fit-in/102x102/center/filters:format(png)/products/6A6E813CEC869439EEC45A4690E85F8D.jpg |  |  | шт | 1773.69 | 1453.84 | 1135.1616 | 1330.2675 | 1135.1616 | 930.4576 | Нет | 1 | 1 | 12 | 35 Светотехника | 35.01 Промышленное освещение | 35.01.01 Светильники пылевлагозащищенные линейные |  | Регулярная | Luma |  | 0.652 | 0.004953
TPL-3004-2x120 | Светильник пылевлагозащищенный ДСП-3004 под LED лампу 2хT8 1200мм EKF PROxima | https://cdn.ekfgroup.com/unsafe/fit-in/102x102/center/filters:format(png)/products/5750D3F696175887B5DDC70DCD1323D1.jpg |  |  | шт | 1753.87 | 1437.6 | 1122.4768 | 1315.4025 | 1122.4768 | 920.064 | Нет | 1 | 1 | 8 | 35 Светотехника | 35.01 Промышленное освещение | 35.01.01 Светильники пылевлагозащищенные линейные |  | Регулярная | Luma |  | 0.65 | 0.005144
TPL-1001-18-4000 | Светильник светодиодный пылевлагозащищенный ДСП-1001 18Вт 4000К IP65 600мм EKF PROxima | https://cdn.ekfgroup.com/unsafe/fit-in/102x102/center/filters:format(png)/products/6527EA566710439C8515611C0176F4DF.jpg |  |  | шт | 1277.24 | 1046.92 | 817.4336 | 957.93 | 817.4336 | 670.0288 | Нет | 1 | 1 | 20 | 35 Светотехника | 35.01 Промышленное освещение | 35.01.01 Светильники пылевлагозащищенные линейные |  | Регулярная | Luma |  | 0.166 | 0.001447
TPL-1002-18-6500 | Светильник светодиодный пылевлагозащищенный ДСП-1002 18Вт 6500К IP65 600мм EKF PROxima | https://cdn.ekfgroup.com/unsafe/fit-in/102x102/center/filters:format(png)/products/6527EA566710439C8515611C0176F4DF.jpg |  |  | шт | 1277.24 | 1046.92 | 817.4336 | 957.93 | 817.4336 | 670.0288 | Нет | 1 | 1 | 20 | 35 Светотехника | 35.01 Промышленное освещение | 35.01.01 Светильники пылевлагозащищенные линейные |  | Регулярная | Luma |  | 0.155 | 0.001383
TPL-1003-36-4000 | Светильник светодиодный пылевлагозащищенный ДСП-1003 36Вт 4000К IP65 1200мм EKF PROxima | https://cdn.ekfgroup.com/unsafe/fit-in/102x102/center/filters:format(png)/products/9C3D7AEF9EE8689F7C59CC709660746D.jpg |  |  | шт | 1822.56 | 1493.9 | 1166.4384 | 1366.92 | 1166.4384 | 956.096 | Нет | 1 | 1 | 20 | 35 Светотехника | 35.01 Промышленное освещение | 35.01.01 Светильники пылевлагозащищенные линейные |  | Регулярная | Luma |  | 0.27 | 0.00258
TPL-1004-36-6500 | Светильник светодиодный пылевлагозащищенный ДСП-1004 36Вт 6500К IP65 1200мм EKF PROxima | https://cdn.ekfgroup.com/unsafe/fit-in/102x102/center/filters:format(png)/products/9C3D7AEF9EE8689F7C59CC709660746D.jpg |  |  | шт | 1822.56 | 1493.9 | 1166.4384 | 1366.92 | 1166.4384 | 956.096 | Нет | 1 | 1 | 20 | 35 Светотехника | 35.01 Промышленное освещение | 35.01.01 Светильники пылевлагозащищенные линейные |  | Регулярная | Luma |  | 0.281 | 0.002133
TPL-1005-36-4000-L | Светильник светодиодный пылевлагозащищенный ДСП-1005-L 36Вт 4000К IP65 1200мм EKF PROxima | https://cdn.ekfgroup.com/unsafe/fit-in/102x102/center/filters:format(png)/products/9E2C2966504AABBAAF6AD04E9D8F47E5.jpg |  |  | шт | 2296.14 | 1882.08 | 1469.5296 | 1722.105 | 1469.5296 | 1204.5312 | Нет | 1 | 1 | 20 | 35 Светотехника | 35.01 Промышленное освещение | 35.01.01 Светильники пылевлагозащищенные линейные |  | Регулярная | Luma |  | 0.317 | 0.002196
TPL-1006-36-6500-L | Светильник светодиодный пылевлагозащищенный ДСП-1006-L 36Вт 6500К IP65 1200мм EKF PROxima | https://cdn.ekfgroup.com/unsafe/fit-in/102x102/center/filters:format(png)/products/9E2C2966504AABBAAF6AD04E9D8F47E5.jpg |  |  | шт | 2296.14 | 1882.08 | 1469.5296 | 1722.105 | 1469.5296 | 1204.5312 | Нет | 1 | 1 | 20 | 35 Светотехника | 35.01 Промышленное освещение | 35.01.01 Светильники пылевлагозащищенные линейные |  | Регулярная | Luma |  | 0.29 | 0.002646
TPL-1007-18-4000-A | Светильник светодиодный пылевлагозащищенный ДСП-1007 Айсберг-Э 18Вт 4000К IP65 600мм EKF PROxima | https://cdn.ekfgroup.com/unsafe/fit-in/102x102/center/filters:format(png)/products/7AA7A56756A1A44DCF8AFFA6488768BC.jpg |  |  | шт | 2195.67 | 1799.73 | 1405.2288 | 1646.7525 | 1405.2288 | 1151.8272 | Нет | 1 | 1 | 12 | 35 Светотехника | 35.01 Промышленное освещение | 35.01.01 Светильники пылевлагозащищенные линейные |  | Регулярная | Luma |  | 0.479 | 0.002778
TPL-1008-18-6500-A | Светильник светодиодный пылевлагозащищенный ДСП-1008 Айсберг-Э 18Вт 6500К IP65 600мм EKF PROxima | https://cdn.ekfgroup.com/unsafe/fit-in/102x102/center/filters:format(png)/products/7AA7A56756A1A44DCF8AFFA6488768BC.jpg |  |  | шт | 2195.67 | 1799.73 | 1405.2288 | 1646.7525 | 1405.2288 | 1151.8272 | Нет | 1 | 1 | 12 | 35 Светотехника | 35.01 Промышленное освещение | 35.01.01 Светильники пылевлагозащищенные линейные |  | Регулярная | Luma |  | 0.49 | 0.002916
TPL-1009-36-4000-A | Светильник светодиодный пылевлагозащищенный ДСП-1009 Айсберг-Э 36Вт 4000К IP65 1200мм EKF PROxima | https://cdn.ekfgroup.com/unsafe/fit-in/102x102/center/filters:format(png)/products/50C79131E55EB95A69CD6FAB9802A96F.jpg |  |  | шт | 3319.41 | 2720.83 | 2124.4224 | 2489.5575 | 2124.4224 | 1741.3312 | Нет | 1 | 1 | 12 | 35 Светотехника | 35.01 Промышленное освещение | 35.01.01 Светильники пылевлагозащищенные линейные |  | Регулярная | Luma |  | 0.873 | 0.00546
TPL-1010-36-6500-A | Светильник светодиодный пылевлагозащищенный ДСП-1010 Айсберг-Э 36Вт 6500К IP65 1200мм EKF PROxima | https://cdn.ekfgroup.com/unsafe/fit-in/102x102/center/filters:format(png)/products/50C79131E55EB95A69CD6FAB9802A96F.jpg |  |  | шт | 3319.41 | 2720.83 | 2124.4224 | 2489.5575 | 2124.4224 | 1741.3312 | Нет | 1 | 1 | 12 | 35 Светотехника | 35.01 Промышленное освещение | 35.01.01 Светильники пылевлагозащищенные линейные |  | Регулярная | Luma |  | 0.89 | 0.005905
TPL-1011-48-4000-A | Светильник светодиодный пылевлагозащищенный ДСП-1011 Айсберг 48Вт 4000К IP65 1500мм EKF PROxima | https://cdn.ekfgroup.com/unsafe/fit-in/102x102/center/filters:format(png)/products/C1DA8F47AFDAE2A9720C29168F1A5176.png |  |  | шт | 3705.98 | 3037.69 | 2371.8272 | 2779.485 | 2371.8272 | 1944.1216 | Нет | 1 | 1 | 12 | 35 Светотехника | 35.01 Промышленное освещение | 35.01.01 Светильники пылевлагозащищенные линейные |  | Регулярная | Luma |  | 1.088 | 0.00735
TPL-1012-48-6500-A | Светильник светодиодный пылевлагозащищенный ДСП-1012 Айсберг 48Вт 6500К IP65 1500мм EKF PROxima | https://cdn.ekfgroup.com/unsafe/fit-in/102x102/center/filters:format(png)/products/C1DA8F47AFDAE2A9720C29168F1A5176.png |  |  | шт | 3705.98 | 3037.69 | 2371.8272 | 2779.485 | 2371.8272 | 1944.1216 | Нет | 1 | 1 | 12 | 35 Светотехника | 35.01 Промышленное освещение | 35.01.01 Светильники пылевлагозащищенные линейные |  | Регулярная | Luma |  | 1.042 | 0.006825
TPL-1013A-40-4000-A | Светильник светодиодный пылевлагозащищенный ДСП-1013А Айсберг 40Вт 4000К IP65 1200мм с блоком аварийного питания EKF PROxima | https://cdn.ekfgroup.com/unsafe/fit-in/102x102/center/filters:format(png)/products/8C5934D5B9C4ED7FA7D40EB02058156C.jpg |  |  | шт | 11633.23 | 9535.43 | 7445.2672 | 8724.9225 | 7445.2672 | 6102.6752 | Нет | 1 | 1 | 12 | 35 Светотехника | 35.01 Промышленное освещение | 35.01.01 Светильники пылевлагозащищенные линейные |  | Регулярная | Luma |  | 1.139 | 0.005032
TPL-1014A-40-6500-A | Светильник светодиодный пылевлагозащищенный ДСП-1014А Айсберг 40Вт 6500К IP65 1200мм с блоком аварийного питания EKF PROxima | https://cdn.ekfgroup.com/unsafe/fit-in/102x102/center/filters:format(png)/products/8C5934D5B9C4ED7FA7D40EB02058156C.jpg |  |  | шт | 11633.23 | 9535.43 | 7445.2672 | 8724.9225 | 7445.2672 | 6102.6752 | Нет | 1 | 1 | 12 | 35 Светотехника | 35.01 Промышленное освещение | 35.01.01 Светильники пылевлагозащищенные линейные |  | Регулярная | Luma |  | 1.04 | 0.005227
TPL-2001-18-4000 | Светильник светодиодный пылевлагозащищенный ДСП-2001 18Вт 4000К IP66 600мм EKF PROxima | https://cdn.ekfgroup.com/unsafe/fit-in/102x102/center/filters:format(png)/products/DE902980682B7961B3F0512EC83C9FC8.jpg |  |  | шт | 4265.61 | 3496.4 | 2729.9904 | 3199.2075 | 2729.9904 | 2237.696 | Нет | 1 | 1 | 12 | 35 Светотехника | 35.01 Промышленное освещение | 35.01.01 Светильники пылевлагозащищенные линейные |  | Регулярная | Luma |  | 0.601 | 0.003996
TPL-2002-18-6500 | Светильник светодиодный пылевлагозащищенный ДСП-2002 18Вт 6500К IP66 600мм EKF PROxima | https://cdn.ekfgroup.com/unsafe/fit-in/102x102/center/filters:format(png)/products/DE902980682B7961B3F0512EC83C9FC8.jpg |  |  | шт | 4265.61 | 3496.4 | 2729.9904 | 3199.2075 | 2729.9904 | 2237.696 | Нет | 1 | 1 | 12 | 35 Светотехника | 35.01 Промышленное освещение | 35.01.01 Светильники пылевлагозащищенные линейные |  | Регулярная | Luma |  | 0.674 | 0.004025
TPL-2003-34-4000 | Светильник светодиодный пылевлагозащищенный ДСП-2003 34Вт 4000К IP66 1200мм EKF PROxima | https://cdn.ekfgroup.com/unsafe/fit-in/102x102/center/filters:format(png)/products/F9FEDB69D02B760FACEAB950E92164C9.jpg |  |  | шт | 6592.31 | 5403.53 | 4219.0784 | 4944.2325 | 4219.0784 | 3458.2592 | Нет | 1 | 1 | 12 | 35 Светотехника | 35.01 Промышленное освещение | 35.01.01 Светильники пылевлагозащищенные линейные |  | Регулярная | Luma |  | 1.046 | 0.007325
TPL-2004-34-6500 | Светильник светодиодный пылевлагозащищенный ДСП-2004 34Вт 6500К IP66 1200мм EKF PROxima | https://cdn.ekfgroup.com/unsafe/fit-in/102x102/center/filters:format(png)/products/F9FEDB69D02B760FACEAB950E92164C9.jpg |  |  | шт | 6592.31 | 5403.53 | 4219.0784 | 4944.2325 | 4219.0784 | 3458.2592 | Нет | 1 | 1 | 12 | 35 Светотехника | 35.01 Промышленное освещение | 35.01.01 Светильники пылевлагозащищенные линейные |  | Регулярная | Luma |  | 1.05 | 0.007588
TPL-2005-50-4000 | Светильник светодиодный пылевлагозащищенный ДСП-2005 50Вт 4000К IP66 1500мм EKF PROxima | https://cdn.ekfgroup.com/unsafe/fit-in/102x102/center/filters:format(png)/products/DE9714C050830189EA599DF1086FF51E.jpg |  |  | шт | 7983.76 | 6544.07 | 5109.6064 | 5987.82 | 5109.6064 | 4188.2048 | Нет | 1 | 1 | 12 | 35 Светотехника | 35.01 Промышленное освещение | 35.01.01 Светильники пылевлагозащищенные линейные |  | Регулярная | Luma |  | 1.268 | 0.008871
TPL-2006-50-6500 | Светильник светодиодный пылевлагозащищенный ДСП-2006 50Вт 6500К IP66 1500мм EKF PROxima | https://cdn.ekfgroup.com/unsafe/fit-in/102x102/center/filters:format(png)/products/DE9714C050830189EA599DF1086FF51E.jpg |  |  | шт | 8143.44 | 6674.95 | 5211.8016 | 6107.58 | 5211.8016 | 4271.968 | Нет | 1 | 1 | 12 | 35 Светотехника | 35.01 Промышленное освещение | 35.01.01 Светильники пылевлагозащищенные линейные |  | Регулярная | Luma |  | 1.276 | 0.008893
TPL-2007A-34-4000 | Светильник светодиодный пылевлагозащищенный ДСП-2007А 34Вт 4000К IP66 1200мм с блоком аварийного питания EKF PROxima | https://cdn.ekfgroup.com/unsafe/fit-in/102x102/center/filters:format(png)/products/DE9714C050830189EA599DF1086FF51E.jpg |  |  | шт | 17311.71 | 14189.93 | 11079.4944 | 12983.7825 | 11079.4944 | 9081.5552 | Нет | 1 | 1 | 12 | 35 Светотехника | 35.01 Промышленное освещение | 35.01.01 Светильники пылевлагозащищенные линейные |  | Регулярная | Luma |  | 1.31 | 0.007422
TPL-2008A-34-6500 | Светильник светодиодный пылевлагозащищенный ДСП-2008А 34Вт 6500К IP66 1200мм с блоком аварийного питания EKF PROxima | https://cdn.ekfgroup.com/unsafe/fit-in/102x102/center/filters:format(png)/products/DE9714C050830189EA599DF1086FF51E.jpg |  |  | шт | 17657.95 | 14473.73 | 11301.088 | 13243.4625 | 11301.088 | 9263.1872 | Нет | 1 | 1 | 12 | 35 Светотехника | 35.01 Промышленное освещение | 35.01.01 Светильники пылевлагозащищенные линейные |  | Регулярная | Luma |  | 1.246 | 0.006888
HIL-1101-100-6500 | Светильник светодиодный промышленный для высоких пролетов ДСП-1101 100Вт 6500К IP65 EKF | https://cdn.ekfgroup.com/unsafe/fit-in/102x102/center/filters:format(png)/products/D8BC14AC624E94A408E4D47A7AAD5F60.jpg |  |  | шт | 4620.88 | 3787.61 | 2957.3632 | 3465.66 | 2957.3632 | 2424.0704 | Нет | 1 | 1 | 10 | 35 Светотехника | 35.01 Промышленное освещение | 35.01.02 Светильники для высоких пролетов |  | Регулярная | Luma |  | 0.843 | 0.002264
HIL-1102-150-6500 | Светильник светодиодный промышленный для высоких пролетов ДСП-1102 150Вт 6500К IP65 EKF | https://cdn.ekfgroup.com/unsafe/fit-in/102x102/center/filters:format(png)/products/22F7B57921708EE76BCF086BDE47476E.jpg |  |  | шт | 6637.8 | 5440.82 | 4248.192 | 4978.35 | 4248.192 | 3482.1248 | Нет | 1 | 1 | 10 | 35 Светотехника | 35.01 Промышленное освещение | 35.01.02 Светильники для высоких пролетов |  | Регулярная | Luma |  | 1.205 | 0.003102
HIL-1103-200-6500 | Светильник светодиодный промышленный для высоких пролетов ДСП-1103 200Вт 6500К IP65 EKF | https://cdn.ekfgroup.com/unsafe/fit-in/102x102/center/filters:format(png)/products/F436580D1A4897B7467361FACB14069B.jpg |  |  | шт | 8649.33 | 7089.61 | 5535.5712 | 6486.9975 | 5535.5712 | 4537.3504 | Нет | 1 | 1 | 5 | 35 Светотехника | 35.01 Промышленное освещение | 35.01.02 Светильники для высоких пролетов |  | Регулярная | Luma |  | 1.611 | 0.004389
HIL-2101-100-120-5000 | Светильник светодиодный промышленный для высоких пролетов ДСП-2101 100Вт 120 гр 5000К IP65 EKF | https://cdn.ekfgroup.com/unsafe/fit-in/102x102/center/filters:format(png)/products/CD402209A5CFC8AC4263BF60EFB06260.jpg |  |  | шт | 16958.6 | 13900.49 | 10853.504 | 12718.95 | 10853.504 | 8896.3136 | Нет | 1 | 1 | 4 | 35 Светотехника | 35.01 Промышленное освещение | 35.01.02 Светильники для высоких пролетов |  | Регулярная | Luma |  | 1.9 | 0.008717
HIL-2101-100-90-5000 | Светильник светодиодный промышленный для высоких пролетов ДСП-2101 100Вт 90 гр 5000К IP65 EKF | https://cdn.ekfgroup.com/unsafe/fit-in/102x102/center/filters:format(png)/products/A7D5E628D221995BC5C1F0DFF75A7B40.jpg |  |  | шт | 16958.6 | 13900.49 | 10853.504 | 12718.95 | 10853.504 | 8896.3136 | Нет | 1 | 1 | 4 | 35 Светотехника | 35.01 Промышленное освещение | 35.01.02 Светильники для высоких пролетов |  | Регулярная | Luma |  | 1.895 | 0.00875
HIL-2102-150-120-5000 | Светильник светодиодный промышленный для высоких пролетов ДСП-2102 150Вт 120 гр 5000К IP65 EKF | https://cdn.ekfgroup.com/unsafe/fit-in/102x102/center/filters:format(png)/products/24C9324314F731D590BE1D1F7E89A3F3.jpg |  |  | шт | 19502.39 | 15985.57 | 12481.5296 | 14626.7925 | 12481.5296 | 10230.7648 | Нет | 1 | 1 | 4 | 35 Светотехника | 35.01 Промышленное освещение | 35.01.02 Светильники для высоких пролетов |  | Регулярная | Luma |  | 2.535 | 0.012846
HIL-2102-150-90-5000 | Светильник светодиодный промышленный для высоких пролетов ДСП-2102 150Вт 90 гр 5000К IP65 EKF | https://cdn.ekfgroup.com/unsafe/fit-in/102x102/center/filters:format(png)/products/24C9324314F731D590BE1D1F7E89A3F3.jpg |  |  | шт | 19502.39 | 15985.57 | 12481.5296 | 14626.7925 | 12481.5296 | 10230.7648 | Нет | 1 | 1 | 4 | 35 Светотехника | 35.01 Промышленное освещение | 35.01.02 Светильники для высоких пролетов |  | Регулярная | Luma |  | 2.521 | 0.012879
HIL-2103-200-120-5000 | Светильник светодиодный промышленный для высоких пролетов ДСП-2103 200Вт 120 гр 5000К IP65 EKF | https://cdn.ekfgroup.com/unsafe/fit-in/102x102/center/filters:format(png)/products/0A57AABE992FEF679412A7D1C9B86D67.jpg |  |  | шт | 23742.06 | 19460.7 | 15194.9184 | 17806.545 | 15194.9184 | 12454.848 | Нет | 1 | 1 | 4 | 35 Светотехника | 35.01 Промышленное освещение | 35.01.02 Светильники для высоких пролетов |  | Регулярная | Luma |  | 3.123 | 0.017441
HIL-2103-200-90-5000 | Светильник светодиодный промышленный для высоких пролетов ДСП-2103 200Вт 90 гр 5000К IP65 EKF | https://cdn.ekfgroup.com/unsafe/fit-in/102x102/center/filters:format(png)/products/6DAB716BE7B560D4F29C99DB000DCF26.jpg |  |  | шт | 23276.53 | 19079.12 | 14896.9792 | 17457.3975 | 14896.9792 | 12210.6368 | Нет | 1 | 1 | 4 | 35 Светотехника | 35.01 Промышленное освещение | 35.01.02 Светильники для высоких пролетов |  | Регулярная | Luma |  | 3.129 | 0.016023
BKL-1003-R-12-4000 | Светильник светодиодный ЖКХ круг ДПО-1003 12Вт 4000K IP65 LUMA EKF | https://cdn.ekfgroup.com/unsafe/fit-in/102x102/center/filters:format(png)/products/81232BC186423B7E3C11FC888C484871.jpg |  |  | шт | 394.66 | 323.49 | 252.5824 | 295.995 | 252.5824 | 207.0336 | Нет | 1 | 1 | 40 | 35 Светотехника | 35.02 Коммунально-бытовое освещение | 35.02.01 Светильники светодиодные для ЖКХ |  | Регулярная | Luma |  | 0.085 | 1e-06
BKL-1003-R-12-6500 | Светильник светодиодный ЖКХ круг ДПО-1003 12Вт 6500K IP65 LUMA EKF | https://cdn.ekfgroup.com/unsafe/fit-in/102x102/center/filters:format(png)/products/7EF6513C209E592E53BDA156F9B95F35.png |  |  | шт | 386.93 | 317.16 | 247.6352 | 290.1975 | 247.6352 | 202.9824 | Нет | 1 | 1 | 40 | 35 Светотехника | 35.02 Коммунально-бытовое освещение | 35.02.01 Светильники светодиодные для ЖКХ |  | Регулярная | Luma |  | 0.085 | 1e-06
BKL-1004-R-15-4000 | Светильник светодиодный ЖКХ круг ДПО-1004 15Вт 4000K IP65 LUMA EKF | https://cdn.ekfgroup.com/unsafe/fit-in/102x102/center/filters:format(png)/products/94225B64845CBE3DF83150A73A3F913A.jpg |  |  | шт | 480.32 | 393.7 | 307.4048 | 360.24 | 307.4048 | 251.968 | Нет | 1 | 1 | 40 | 35 Светотехника | 35.02 Коммунально-бытовое освещение | 35.02.01 Светильники светодиодные для ЖКХ |  | Регулярная | Luma |  | 0.098 | 1e-06
BKL-1004-R-15-6500 | Светильник светодиодный ЖКХ круг ДПО-1004 15Вт 6500K IP65 LUMA EKF | https://cdn.ekfgroup.com/unsafe/fit-in/102x102/center/filters:format(png)/products/940BC30A481F7EF9B16F574BD1B3A34E.png |  |  | шт | 480.32 | 393.7 | 307.4048 | 360.24 | 307.4048 | 251.968 | Нет | 1 | 1 | 40 | 35 Светотехника | 35.02 Коммунально-бытовое освещение | 35.02.01 Светильники светодиодные для ЖКХ |  | Регулярная | Luma |  | 0.098 | 1e-06
BKL-1005-R-18-4000 | Светильник светодиодный ЖКХ круг ДПО-1005 18Вт 4000K IP65 LUMA EKF | https://cdn.ekfgroup.com/unsafe/fit-in/102x102/center/filters:format(png)/products/1399476424125D2AAD677B484621D065.jpg |  |  | шт | 626.01 | 513.12 | 400.6464 | 469.5075 | 400.6464 | 328.3968 | Нет | 1 | 1 | 40 | 35 Светотехника | 35.02 Коммунально-бытовое освещение | 35.02.01 Светильники светодиодные для ЖКХ |  | Регулярная | Luma |  | 0.14 | 0.001314
BKL-1005-R-18-6500 | Светильник светодиодный ЖКХ круг ДПО-1005 18Вт 6500K IP65 LUMA EKF | https://cdn.ekfgroup.com/unsafe/fit-in/102x102/center/filters:format(png)/products/651F381C2DE0D8F4D532FC268D88B927.png |  |  | шт | 613.73 | 503.06 | 392.7872 | 460.2975 | 392.7872 | 321.9584 | Нет | 1 | 1 | 40 | 35 Светотехника | 35.02 Коммунально-бытовое освещение | 35.02.01 Светильники светодиодные для ЖКХ |  | Регулярная | Luma |  | 0.128 | 1e-06
BKL-1006-R-24-4000 | Светильник светодиодный ЖКХ круг ДПО-1006 24Вт 4000K IP65 LUMA EKF | https://cdn.ekfgroup.com/unsafe/fit-in/102x102/center/filters:format(png)/products/A93FEFC53C82ED426A90C8DAC316FFE3.jpg |  |  | шт | 762.1 | 624.67 | 487.744 | 571.575 | 487.744 | 399.7888 | Нет | 1 | 1 | 40 | 35 Светотехника | 35.02 Коммунально-бытовое освещение | 35.02.01 Светильники светодиодные для ЖКХ |  | Регулярная | Luma |  | 0.183 | 0.001635
BKL-1100DA-R-12-4000 | Светильник светодиодный ЖКХ круг ДПО-1100 с оптико-акустическим датчиком движения 12Вт 4000K IP65 LUMA EKF | https://cdn.ekfgroup.com/unsafe/fit-in/102x102/center/filters:format(png)/products/B1350925A3327ADF6C2F01D82AAB06FF.jpg |  |  | шт | 544.35 | 446.19 | 348.384 | 408.2625 | 348.384 | 285.5616 | Нет | 1 | 1 | 40 | 35 Светотехника | 35.02 Коммунально-бытовое освещение | 35.02.01 Светильники светодиодные для ЖКХ |  | Регулярная | Luma |  | 0.091 | 0.000782
BKL-1200DA-R-18-4000 | Светильник светодиодный ЖКХ круг ДПО-1200 с оптико-акустическим датчиком движения 18Вт 4000K IP65 LUMA EKF | https://cdn.ekfgroup.com/unsafe/fit-in/102x102/center/filters:format(png)/products/B8BADF903BE946137CF71CC6CE812C11.jpg |  |  | шт | 707.68 | 580.07 | 452.9152 | 530.76 | 452.9152 | 371.2448 | Нет | 1 | 1 | 40 | 35 Светотехника | 35.02 Коммунально-бытовое освещение | 35.02.01 Светильники светодиодные для ЖКХ |  | Регулярная | Luma |  | 0.133 | 1.3e-05
BKL-1300DM-R-12-4000 | Светильник светодиодный ЖКХ круг ДПО-1300 с микроволновым датчиком движения 12Вт 4000K IP65 LUMA EKF | https://cdn.ekfgroup.com/unsafe/fit-in/102x102/center/filters:format(png)/products/E9FB21C18D844B187E9FB0AA328D7A35.jpg |  |  | шт | 707.68 | 580.07 | 452.9152 | 530.76 | 452.9152 | 371.2448 | Нет | 1 | 1 | 40 | 35 Светотехника | 35.02 Коммунально-бытовое освещение | 35.02.01 Светильники светодиодные для ЖКХ |  | Регулярная | Luma |  | 0.085 | 1e-06
BKL-1300DM-R-12-6500 | Светильник светодиодный ЖКХ круг ДПО-1300 с микроволновым датчиком движения 12Вт 6500K IP65 LUMA EKF | https://cdn.ekfgroup.com/unsafe/fit-in/102x102/center/filters:format(png)/products/869FB796838D00297DE10EC95D0AC2EE.png |  |  | шт | 693.8 | 568.69 | 444.032 | 520.35 | 444.032 | 363.9616 | Нет | 1 | 1 | 40 | 35 Светотехника | 35.02 Коммунально-бытовое освещение | 35.02.01 Светильники светодиодные для ЖКХ |  | Регулярная | Luma |  | 0.085 | 1e-06
BKL-1400DM-R-18-4000 | Светильник светодиодный ЖКХ круг ДПО-1400 с микроволновым датчиком движения 18Вт 4000K IP65 LUMA EKF | https://cdn.ekfgroup.com/unsafe/fit-in/102x102/center/filters:format(png)/products/135F771E81849D9234289C97266ECD89.jpg |  |  | шт | 857.37 | 702.76 | 548.7168 | 643.0275 | 548.7168 | 449.7664 | Нет | 1 | 1 | 40 | 35 Светотехника | 35.02 Коммунально-бытовое освещение | 35.02.01 Светильники светодиодные для ЖКХ |  | Регулярная | Luma |  | 0.101 | 0.001004
BKL-1400DM-R-18-6500 | Светильник светодиодный ЖКХ круг ДПО-1400 с микроволновым датчиком движения 18Вт 6500K IP65 LUMA EKF | https://cdn.ekfgroup.com/unsafe/fit-in/102x102/center/filters:format(png)/products/0CD70C64E4D1777DFFF3ABE40335003F.png |  |  | шт | 840.56 | 688.98 | 537.9584 | 630.42 | 537.9584 | 440.9472 | Нет | 1 | 1 | 40 | 35 Светотехника | 35.02 Коммунально-бытовое освещение | 35.02.01 Светильники светодиодные для ЖКХ |  | Регулярная | Luma |  | 0.1 | 1e-06
BKL-2001-R-8-4000 | Светильник светодиодный ЖКХ круг ДПО-2001 8Вт 4000K IP65 LUMA EKF | https://cdn.ekfgroup.com/unsafe/fit-in/102x102/center/filters:format(png)/products/05EE35F839AF004C65E62BA7CDD7F48C.jpg |  |  | шт | 733.72 | 601.41 | 469.5808 | 550.29 | 469.5808 | 384.9024 | Нет | 1 | 1 | 40 | 35 Светотехника | 35.02 Коммунально-бытовое освещение | 35.02.01 Светильники светодиодные для ЖКХ |  | Регулярная | Luma |  | 0.167 | 0.001076
BKL-2002-R-12-4000 | Светильник светодиодный ЖКХ круг ДПО-2002 12Вт 4000K IP65 LUMA EKF | https://cdn.ekfgroup.com/unsafe/fit-in/102x102/center/filters:format(png)/products/59FEC041C4AFC4E8F69A0F3DF5717864.jpg |  |  | шт | 1068.31 | 875.66 | 683.7184 | 801.2325 | 683.7184 | 560.4224 | Нет | 1 | 1 | 40 | 35 Светотехника | 35.02 Коммунально-бытовое освещение | 35.02.01 Светильники светодиодные для ЖКХ |  | Регулярная | Luma |  | 0.22 | 0.001832
BKL-2003-R-15-4000 | Светильник светодиодный ЖКХ круг ДПО-2003 15Вт 4000K IP65 LUMA EKF | https://cdn.ekfgroup.com/unsafe/fit-in/102x102/center/filters:format(png)/products/C038C7A9BC6249034AAD1007F2F5D915.jpg |  |  | шт | 1299.67 | 1065.3 | 831.7888 | 974.7525 | 831.7888 | 681.792 | Нет | 1 | 1 | 20 | 35 Светотехника | 35.02 Коммунально-бытовое освещение | 35.02.01 Светильники светодиодные для ЖКХ |  | Регулярная | Luma |  | 0.291 | 0.001579
BKL-2006-R-20-4000 | Светильник светодиодный ЖКХ круг ДПО-2006 20Вт 4000K IP65 LUMA EKF | https://cdn.ekfgroup.com/unsafe/fit-in/102x102/center/filters:format(png)/products/5D70521D7BDF5340EB8CD55BD9824A96.jpg |  |  | шт | 1592.24 | 1305.11 | 1019.0336 | 1194.18 | 1019.0336 | 835.2704 | Нет | 1 | 1 | 36 | 35 Светотехника | 35.02 Коммунально-бытовое освещение | 35.02.01 Светильники светодиодные для ЖКХ |  | Регулярная | Luma |  | 0.426 | 0.00324
BKL-2007-R-25-4000 | Светильник светодиодный ЖКХ круг ДПО-2007 25Вт 4000K IP65 LUMA EKF | https://cdn.ekfgroup.com/unsafe/fit-in/102x102/center/filters:format(png)/products/1D6BF56B7220D3C17033A16B392DAADC.jpg |  |  | шт | 1782.78 | 1461.3 | 1140.9792 | 1337.085 | 1140.9792 | 935.232 | Нет | 1 | 1 | 36 | 35 Светотехника | 35.02 Коммунально-бытовое освещение | 35.02.01 Светильники светодиодные для ЖКХ |  | Регулярная | Luma |  | 0.433 | 0.00324
BKL-2008-R-8-6500 | Светильник светодиодный ЖКХ круг ДПО-2008 8Вт 6500K IP65 LUMA EKF | https://cdn.ekfgroup.com/unsafe/fit-in/102x102/center/filters:format(png)/products/B683D82F85DC6203CC80B9406DE29F12.jpg |  |  | шт | 733.72 | 601.41 | 469.5808 | 550.29 | 469.5808 | 384.9024 | Нет | 1 | 1 | 40 | 35 Светотехника | 35.02 Коммунально-бытовое освещение | 35.02.01 Светильники светодиодные для ЖКХ |  | Регулярная | Luma |  | 0.162 | 0.00112
BKL-2009-R-12-6500 | Светильник светодиодный ЖКХ круг ДПО-2009 12Вт 6500K IP65 LUMA EKF | https://cdn.ekfgroup.com/unsafe/fit-in/102x102/center/filters:format(png)/products/3FB79A999F2A817CB3A4F6CBE504882F.jpg |  |  | шт | 993.99 | 814.75 | 636.1536 | 745.4925 | 636.1536 | 521.44 | Нет | 1 | 1 | 40 | 35 Светотехника | 35.02 Коммунально-бытовое освещение | 35.02.01 Светильники светодиодные для ЖКХ |  | Регулярная | Luma |  | 0.219 | 0.001774
BKL-2010-R-15-6500 | Светильник светодиодный ЖКХ круг ДПО-2010 15Вт 6500K IP65 LUMA EKF | https://cdn.ekfgroup.com/unsafe/fit-in/102x102/center/filters:format(png)/products/B683D82F85DC6203CC80B9406DE29F12.jpg |  |  | шт | 1299.67 | 1065.3 | 831.7888 | 974.7525 | 831.7888 | 681.792 | Нет | 1 | 1 | 20 | 35 Светотехника | 35.02 Коммунально-бытовое освещение | 35.02.01 Светильники светодиодные для ЖКХ |  | Регулярная | Luma |  | 0.245 | 0.001959
BKL-2011-R-20-6500 | Светильник светодиодный ЖКХ круг ДПО-2011 20Вт 6500K IP65 LUMA EKF | https://cdn.ekfgroup.com/unsafe/fit-in/102x102/center/filters:format(png)/products/B683D82F85DC6203CC80B9406DE29F12.jpg |  |  | шт | 1592.24 | 1305.11 | 1019.0336 | 1194.18 | 1019.0336 | 835.2704 | Нет | 1 | 1 | 36 | 35 Светотехника | 35.02 Коммунально-бытовое освещение | 35.02.01 Светильники светодиодные для ЖКХ |  | Регулярная | Luma |  | 0.411 | 0.00324
BKL-2012-R-25-6500 | Светильник светодиодный ЖКХ круг ДПО-2012 25Вт 6500K IP65 LUMA EKF | https://cdn.ekfgroup.com/unsafe/fit-in/102x102/center/filters:format(png)/products/B683D82F85DC6203CC80B9406DE29F12.jpg |  |  | шт | 1855.54 | 1520.93 | 1187.5456 | 1391.655 | 1187.5456 | 973.3952 | Нет | 1 | 1 | 36 | 35 Светотехника | 35.02 Коммунально-бытовое освещение | 35.02.01 Светильники светодиодные для ЖКХ |  | Регулярная | Luma |  | 0.424 | 0.003696
BKL-2100DI-R-12-4000 | Светильник светодиодный ЖКХ круг ДПО-2100 с инфракрасным датчиком движения 12Вт 4000K IP65 LUMA EKF | https://cdn.ekfgroup.com/unsafe/fit-in/102x102/center/filters:format(png)/products/FDACC01A2342592EE2BABE6B927C4C78.jpg |  |  | шт | 1567.51 | 1284.84 | 1003.2064 | 1175.6325 | 1003.2064 | 822.2976 | Нет | 1 | 1 | 40 | 35 Светотехника | 35.02 Коммунально-бытовое освещение | 35.02.01 Светильники светодиодные для ЖКХ |  | Регулярная | Luma |  | 0.24 | 0.001666
BKL-2200DI-R-12-6500 | Светильник светодиодный ЖКХ круг ДПО-2200 с инфракрасным датчиком движения 12Вт 6500K IP65 LUMA EKF | https://cdn.ekfgroup.com/unsafe/fit-in/102x102/center/filters:format(png)/products/77E8DBB6EB610CBAFEB5BB8402DDC0EC.jpg |  |  | шт | 1567.51 | 1284.84 | 1003.2064 | 1175.6325 | 1003.2064 | 822.2976 | Нет | 1 | 1 | 40 | 35 Светотехника | 35.02 Коммунально-бытовое освещение | 35.02.01 Светильники светодиодные для ЖКХ |  | Регулярная | Luma |  | 0.234 | 0.001755
BKL-2300DI-R-15-4000 | Светильник светодиодный ЖКХ круг ДПО-2300 с инфракрасным датчиком движения 15Вт 4000K IP65 LUMA EKF | https://cdn.ekfgroup.com/unsafe/fit-in/102x102/center/filters:format(png)/products/A2C0A33105F774B50978DE7791D05E64.jpg |  |  | шт | 1917.69 | 1571.88 | 1227.3216 | 1438.2675 | 1227.3216 | 1006.0032 | Нет | 1 | 1 | 20 | 35 Светотехника | 35.02 Коммунально-бытовое освещение | 35.02.01 Светильники светодиодные для ЖКХ |  | Регулярная | Luma |  | 0.276 | 0.001925
BKL-2400DM-R-12-4000 | Светильник светодиодный ЖКХ круг ДПО-2400 с микроволновым датчиком движения 12Вт 4000K IP65 LUMA EKF | https://cdn.ekfgroup.com/unsafe/fit-in/102x102/center/filters:format(png)/products/B683D82F85DC6203CC80B9406DE29F12.jpg |  |  | шт | 1891.66 | 1550.54 | 1210.6624 | 1418.745 | 1210.6624 | 992.3456 | Нет | 1 | 1 | 40 | 35 Светотехника | 35.02 Коммунально-бытовое освещение | 35.02.01 Светильники светодиодные для ЖКХ |  | Регулярная | Luma |  | 0.224 | 0.001755
BKL-2500DM-R-12-6500 | Светильник светодиодный ЖКХ круг ДПО-2500 с микроволновым датчиком движения 12Вт 6500K IP65 LUMA EKF | https://cdn.ekfgroup.com/unsafe/fit-in/102x102/center/filters:format(png)/products/B683D82F85DC6203CC80B9406DE29F12.jpg |  |  | шт | 1854.57 | 1520.14 | 1186.9248 | 1390.9275 | 1186.9248 | 972.8896 | Нет | 1 | 1 | 40 | 35 Светотехника | 35.02 Коммунально-бытовое освещение | 35.02.01 Светильники светодиодные для ЖКХ |  | Регулярная | Luma |  | 0.226 | 0.001786
BKL-2600DM-R-15-4000 | Светильник светодиодный ЖКХ круг ДПО-2600 с микроволновым датчиком движения 15Вт 4000K IP65 LUMA EKF | https://cdn.ekfgroup.com/unsafe/fit-in/102x102/center/filters:format(png)/products/B683D82F85DC6203CC80B9406DE29F12.jpg |  |  | шт | 2231.88 | 1829.41 | 1428.4032 | 1673.91 | 1428.4032 | 1170.8224 | Нет | 1 | 1 | 20 | 35 Светотехника | 35.02 Коммунально-бытовое освещение | 35.02.01 Светильники светодиодные для ЖКХ |  | Регулярная | Luma |  | 0.256 | 0.001964
BKL-2700DA-R-12-4000 | Светильник светодиодный ЖКХ круг ДПО-2700 с оптико-акустическим датчиком движения 12Вт 4000K IP65 LUMA EKF | https://cdn.ekfgroup.com/unsafe/fit-in/102x102/center/filters:format(png)/products/3B4F8B5725FA8466B87EC938E3CC0F72.jpg |  |  | шт | 1254.17 | 1028.01 | 802.6688 | 940.6275 | 802.6688 | 657.9264 | Нет | 1 | 1 | 40 | 35 Светотехника | 35.02 Коммунально-бытовое освещение | 35.02.01 Светильники светодиодные для ЖКХ |  | Регулярная | Luma |  | 0.24 | 0.001666
BKL-2800DA-R-12-6500 | Светильник светодиодный ЖКХ круг ДПО-2800 с оптико-акустическим датчиком движения 12Вт 6500K IP65 LUMA EKF | https://cdn.ekfgroup.com/unsafe/fit-in/102x102/center/filters:format(png)/products/332EE43FA32A84285F2F87866B1DCFAA.png |  |  | шт | 1254.17 | 1028.01 | 802.6688 | 940.6275 | 802.6688 | 657.9264 | Нет | 1 | 1 | 40 | 35 Светотехника | 35.02 Коммунально-бытовое освещение | 35.02.01 Светильники светодиодные для ЖКХ |  | Регулярная | Luma |  | 0.24 | 0.001666
BKL-2900DM-R-25-4000 | Светильник светодиодный ЖКХ круг ДПО-2900 с микроволновым датчиком движения 25Вт 4000K IP65 LUMA EKF | https://cdn.ekfgroup.com/unsafe/fit-in/102x102/center/filters:format(png)/products/292E5A6490560B6A31FF0E72B319E337.jpg |  |  | шт | 2313.86 | 1896.61 | 1480.8704 | 1735.395 | 1480.8704 | 1213.8304 | Нет | 1 | 1 | 20 | 35 Светотехника | 35.02 Коммунально-бытовое освещение | 35.02.01 Светильники светодиодные для ЖКХ |  | Регулярная | Luma |  | 0.555 | 0.003696
BKL-1001-V-12-4000 | Светильник светодиодный ЖКХ овал ДПО-1001 12Вт 4000K IP65 LUMA EKF | https://cdn.ekfgroup.com/unsafe/fit-in/102x102/center/filters:format(png)/products/596270D74B906049C866884A1EEB050A.jpg |  |  | шт | 374.25 | 306.76 | 239.52 | 280.6875 | 239.52 | 196.3264 | Нет | 1 | 1 | 40 | 35 Светотехника | 35.02 Коммунально-бытовое освещение | 35.02.01 Светильники светодиодные для ЖКХ |  | Регулярная | Luma |  | 0.081 | 0.000558
BKL-1002-V-15-4000 | Светильник светодиодный ЖКХ овал ДПО-1002 15Вт 4000K IP65 LUMA EKF | https://cdn.ekfgroup.com/unsafe/fit-in/102x102/center/filters:format(png)/products/B83CAFC5CDC6C23FF634C28829493926.jpg |  |  | шт | 480.32 | 393.7 | 307.4048 | 360.24 | 307.4048 | 251.968 | Нет | 1 | 1 | 40 | 35 Светотехника | 35.02 Коммунально-бытовое освещение | 35.02.01 Светильники светодиодные для ЖКХ |  | Регулярная | Luma |  | 0.105 | 0.000787
BKL-2004-V-8-4000 | Светильник светодиодный ЖКХ овал ДПО-2004 8Вт 4000K IP65 LUMA EKF | https://cdn.ekfgroup.com/unsafe/fit-in/102x102/center/filters:format(png)/products/284DD9873E7A5984D9B609EE460DEB5F.jpg |  |  | шт | 700.85 | 574.47 | 448.544 | 525.6375 | 448.544 | 367.6608 | Нет | 1 | 1 | 40 | 35 Светотехника | 35.02 Коммунально-бытовое освещение | 35.02.01 Светильники светодиодные для ЖКХ |  | Регулярная | Luma |  | 0.155 | 0.000747
BKL-2005-V-12-4000 | Светильник светодиодный ЖКХ овал ДПО-2005 12Вт 4000K IP65 LUMA EKF | https://cdn.ekfgroup.com/unsafe/fit-in/102x102/center/filters:format(png)/products/6BBEEC1DED951F746A98F76D4053E8C5.jpg |  |  | шт | 986.65 | 808.73 | 631.456 | 739.9875 | 631.456 | 517.5872 | Нет | 1 | 1 | 40 | 35 Светотехника | 35.02 Коммунально-бытовое освещение | 35.02.01 Светильники светодиодные для ЖКХ |  | Регулярная | Luma |  | 0.194 | 0.000992
LBL-1001-P-9-4000 | Светильник светодиодный линейный ДБО-1001 9Вт 4000K IP20 EKF | https://cdn.ekfgroup.com/unsafe/fit-in/102x102/center/filters:format(png)/products/426A741C59FEAFDE3EBB1404E9284BD1.jpg |  |  | шт | 409.69 | 335.81 | 262.2016 | 307.2675 | 262.2016 | 214.9184 | Нет | 1 | 1 | 30 | 35 Светотехника | 35.02 Коммунально-бытовое освещение | 35.02.02 Светильники светодиодные линейные |  | Регулярная | Luma |  | 0.225 | 0.000512
LBL-1002-P-9-6500 | Светильник светодиодный линейный ДБО-1002 9Вт 6500K IP20 EKF | https://cdn.ekfgroup.com/unsafe/fit-in/102x102/center/filters:format(png)/products/426A741C59FEAFDE3EBB1404E9284BD1.jpg |  |  | шт | 409.69 | 335.81 | 262.2016 | 307.2675 | 262.2016 | 214.9184 | Нет | 1 | 1 | 30 | 35 Светотехника | 35.02 Коммунально-бытовое освещение | 35.02.02 Светильники светодиодные линейные |  | Регулярная | Luma |  | 0.225 | 0.000512
LBL-1003-P-14-4000 | Светильник светодиодный линейный ДБО-1003 14Вт 4000K IP20 EKF | https://cdn.ekfgroup.com/unsafe/fit-in/102x102/center/filters:format(png)/products/8D299947F26680189001A42BE90D71A0.jpg |  |  | шт | 542.83 | 444.94 | 347.4112 | 407.1225 | 347.4112 | 284.7616 | Нет | 1 | 1 | 30 | 35 Светотехника | 35.02 Коммунально-бытовое освещение | 35.02.02 Светильники светодиодные линейные |  | Регулярная | Luma |  | 0.225 | 0.00107
LBL-1004-P-14-6500 | Светильник светодиодный линейный ДБО-1004 14Вт 6500K IP20 EKF | https://cdn.ekfgroup.com/unsafe/fit-in/102x102/center/filters:format(png)/products/8D299947F26680189001A42BE90D71A0.jpg |  |  | шт | 542.83 | 444.94 | 347.4112 | 407.1225 | 347.4112 | 284.7616 | Нет | 1 | 1 | 30 | 35 Светотехника | 35.02 Коммунально-бытовое освещение | 35.02.02 Светильники светодиодные линейные |  | Регулярная | Luma |  | 0.225 | 0.00107
LBL-6101-18-4000 | Светильник светодиодный линейный ДБО-6101 18 Вт 4000K IP20 EKF Basic | https://cdn.ekfgroup.com/unsafe/fit-in/102x102/center/filters:format(png)/products/06780EE0277A348243584A25A3CD824D.jpg |  |  | шт | 813.43 | 666.75 | 520.5952 | 610.0725 | 520.5952 | 426.72 | Нет | 1 | 1 | 20 | 35 Светотехника | 35.02 Коммунально-бытовое освещение | 35.02.02 Светильники светодиодные линейные |  | Регулярная | Luma |  | 0.204 | 0.001203
LBL-6102-18-6500 | Светильник светодиодный линейный ДБО-6102 18 Вт 6500K IP20 EKF Basic | https://cdn.ekfgroup.com/unsafe/fit-in/102x102/center/filters:format(png)/products/06780EE0277A348243584A25A3CD824D.jpg |  |  | шт | 829.71 | 680.09 | 531.0144 | 622.2825 | 531.0144 | 435.2576 | Нет | 1 | 1 | 20 | 35 Светотехника | 35.02 Коммунально-бытовое освещение | 35.02.02 Светильники светодиодные линейные |  | Регулярная | Luma |  | 0.183 | 0.001184
LBL-6103-36-4000 | Светильник светодиодный линейный ДБО-6103 36 Вт 4000K IP20 EKF Basic | https://cdn.ekfgroup.com/unsafe/fit-in/102x102/center/filters:format(png)/products/BA9E1DEE181C63BB1EBC3ED6813C2421.jpg |  |  | шт | 1246.03 | 1021.34 | 797.4592 | 934.5225 | 797.4592 | 653.6576 | Нет | 1 | 1 | 20 | 35 Светотехника | 35.02 Коммунально-бытовое освещение | 35.02.02 Светильники светодиодные линейные |  | Регулярная | Luma |  | 0.325 | 0.0021
LBL-6104-36-6500 | Светильник светодиодный линейный ДБО-6104 36 Вт 6500K IP20 EKF Basic | https://cdn.ekfgroup.com/unsafe/fit-in/102x102/center/filters:format(png)/products/BA9E1DEE181C63BB1EBC3ED6813C2421.jpg |  |  | шт | 1246.03 | 1021.34 | 797.4592 | 934.5225 | 797.4592 | 653.6576 | Нет | 1 | 1 | 20 | 35 Светотехника | 35.02 Коммунально-бытовое освещение | 35.02.02 Светильники светодиодные линейные |  | Регулярная | Luma |  | 0.292 | 0.0021
LBL-7101-Z-36-4000 | Светильник светодиодный линейный ДБО-7101-Z Призма 36 Вт 4000K IP20 EKF | https://cdn.ekfgroup.com/unsafe/fit-in/102x102/center/filters:format(png)/products/32AEA4E82AD40E377D596AA50809F4F1.jpg |  |  | шт | 1281.55 | 1050.45 | 820.192 | 961.1625 | 820.192 | 672.288 | Нет | 1 | 1 | 20 | 35 Светотехника | 35.02 Коммунально-бытовое освещение | 35.02.02 Светильники светодиодные линейные |  | Регулярная | Luma |  | 0.325 | 0.00234
LBL-7102-Z-36-6500 | Светильник светодиодный линейный ДБО-7102-Z Призма 36 Вт 6500K IP20 EKF | https://cdn.ekfgroup.com/unsafe/fit-in/102x102/center/filters:format(png)/products/32AEA4E82AD40E377D596AA50809F4F1.jpg |  |  | шт | 1281.55 | 1050.45 | 820.192 | 961.1625 | 820.192 | 672.288 | Нет | 1 | 1 | 20 | 35 Светотехника | 35.02 Коммунально-бытовое освещение | 35.02.02 Светильники светодиодные линейные |  | Регулярная | Luma |  | 0.325 | 0.00234
LBL-8101-Z-18-4000 | Светильник светодиодный линейный ДБО-8101-Z Призма 18 Вт 4000K IP20 EKF | https://cdn.ekfgroup.com/unsafe/fit-in/102x102/center/filters:format(png)/products/E80FED3D5FC12865E1C728EB489DE084.jpg |  |  | шт | 714.39 | 585.57 | 457.2096 | 535.7925 | 457.2096 | 374.7648 | Нет | 1 | 1 | 20 | 35 Светотехника | 35.02 Коммунально-бытовое освещение | 35.02.02 Светильники светодиодные линейные |  | Регулярная | Luma |  | 0.17 | 0.000878
LBL-8102-Z-18-6500 | Светильник светодиодный линейный ДБО-8102-Z Призма 18 Вт 6500K IP20 EKF | https://cdn.ekfgroup.com/unsafe/fit-in/102x102/center/filters:format(png)/products/E80FED3D5FC12865E1C728EB489DE084.jpg |  |  | шт | 714.39 | 585.57 | 457.2096 | 535.7925 | 457.2096 | 374.7648 | Нет | 1 | 1 | 20 | 35 Светотехника | 35.02 Коммунально-бытовое освещение | 35.02.02 Светильники светодиодные линейные |  | Регулярная | Luma |  | 0.17 | 0.000878
LBL-8103-Z-36-4000 | Светильник светодиодный линейный ДБО-8103-Z Призма 36 Вт 4000K IP20 EKF | https://cdn.ekfgroup.com/unsafe/fit-in/102x102/center/filters:format(png)/products/E49D84416DE6FEAA3EE333BAB12E2C9A.jpg |  |  | шт | 1126.64 | 923.48 | 721.0496 | 844.98 | 721.0496 | 591.0272 | Нет | 1 | 1 | 20 | 35 Светотехника | 35.02 Коммунально-бытовое освещение | 35.02.02 Светильники светодиодные линейные |  | Регулярная | Luma |  | 0.32 | 0.001757
LBL-8104-Z-36-6500 | Светильник светодиодный линейный ДБО-8104-Z Призма 36 Вт 6500K IP20 EKF | https://cdn.ekfgroup.com/unsafe/fit-in/102x102/center/filters:format(png)/products/E49D84416DE6FEAA3EE333BAB12E2C9A.jpg |  |  | шт | 1126.64 | 923.48 | 721.0496 | 844.98 | 721.0496 | 591.0272 | Нет | 1 | 1 | 20 | 35 Светотехника | 35.02 Коммунально-бытовое освещение | 35.02.02 Светильники светодиодные линейные |  | Регулярная | Luma |  | 0.32 | 0.001757
LBS-7101-4-4000 | Светильник светодиодный линейный с выключателем ДБОВ-7101 4 Вт 4000K IP20 EKF Basic | https://cdn.ekfgroup.com/unsafe/fit-in/102x102/center/filters:format(png)/products/A64877176069CF103FFED42ABB136468.jpg |  |  | шт | 644.5 | 528.28 | 412.48 | 483.375 | 412.48 | 338.0992 | Нет | 1 | 1 | 25 | 35 Светотехника | 35.02 Коммунально-бытовое освещение | 35.02.03 Светильники светодиодные линейные с выключателем |  | Временно не производится | Luma |  | 0.133 | 0.000459
LBS-7102-7-4000 | Светильник светодиодный линейный с выключателем ДБОВ-7102 7 Вт 4000K IP20 EKF Basic | https://cdn.ekfgroup.com/unsafe/fit-in/102x102/center/filters:format(png)/products/0925B79EC71B7B858C853B92CACE766E.jpg |  |  | шт | 776.37 | 636.37 | 496.8768 | 582.2775 | 496.8768 | 407.2768 | Нет | 1 | 1 | 25 | 35 Светотехника | 35.02 Коммунально-бытовое освещение | 35.02.03 Светильники светодиодные линейные с выключателем |  | Временно не производится | Luma |  | 0.183 | 0.000795
LBS-7103-10-4000 | Светильник светодиодный линейный с выключателем ДБОВ-7103 10Вт 4000K IP20 EKF Basic | https://cdn.ekfgroup.com/unsafe/fit-in/102x102/center/filters:format(png)/products/B5F01E9045810E4A356CB6AD58C04301.jpg |  |  | шт | 855.29 | 701.06 | 547.3856 | 641.4675 | 547.3856 | 448.6784 | Нет | 1 | 1 | 25 | 35 Светотехника | 35.02 Коммунально-бытовое освещение | 35.02.03 Светильники светодиодные линейные с выключателем |  | Временно не производится | Luma |  | 0.239 | 0.001021
LBS-7104-14-4000 | Светильник светодиодный линейный с выключателем ДБОВ-7104 14 Вт 4000K IP20 EKF Basic | https://cdn.ekfgroup.com/unsafe/fit-in/102x102/center/filters:format(png)/products/DAFB2A172593DA674CF87B9579D3A787.jpg |  |  | шт | 978.9 | 802.38 | 626.496 | 734.175 | 626.496 | 513.5232 | Нет | 1 | 1 | 25 | 35 Светотехника | 35.02 Коммунально-бытовое освещение | 35.02.03 Светильники светодиодные линейные с выключателем |  | Временно не производится | Luma |  | 0.313 | 0.001131
LDSP-4008-36 | Аппарат электронный пускорегулирующий (драйвер) ДСПВ-4008 для светодиодных панелей 36Вт EKF Basic | https://cdn.ekfgroup.com/unsafe/fit-in/102x102/center/filters:format(png)/products/205D19CCF0BE4FA2E16CBC95FE88F795.jpg |  |  | шт | 769.45 | 630.7 | 492.448 | 577.0875 | 492.448 | 403.648 | Нет | 1 | 1 | 100 | 35 Светотехника | 35.03 Административно-офисное освещение | 35.03.01 Светодиодные панели ультратонкие 9 мм |  | Регулярная | Luma |  | 0.1 | 0.000247
LPS-4007-L-36-4000 | Панель светодиодная тонкая ДВО-4007-L 36Вт 4000К IP40 серебро без драйвера 595x595 EKF | https://cdn.ekfgroup.com/unsafe/fit-in/102x102/center/filters:format(png)/products/E39740ACE05107347BDA6AE6480D7F62.jpg |  |  | шт | 2638.13 | 2162.4 | 1688.4032 | 1978.5975 | 1688.4032 | 1383.936 | Нет | 1 | 1 | 6 | 35 Светотехника | 35.03 Административно-офисное освещение | 35.03.01 Светодиодные панели ультратонкие 9 мм |  | Регулярная | Luma |  | 1.527 | 0.002885
LPS-4007-W-36-4000 | Панель светодиодная тонкая ДВО-4007-W 36Вт 4000К белая без драйвера 595x595 EKF | https://cdn.ekfgroup.com/unsafe/fit-in/102x102/center/filters:format(png)/products/87C9DBB2D81513C2B4A4F5851E28EF78.png |  |  | шт | 2638.13 | 2162.4 | 1688.4032 | 1978.5975 | 1688.4032 | 1383.936 | Нет | 1 | 1 | 6 | 35 Светотехника | 35.03 Административно-офисное освещение | 35.03.01 Светодиодные панели ультратонкие 9 мм |  | Регулярная | Luma |  | 1.564 | 0.003218
LPS-4008-L-36-6500 | Панель светодиодная тонкая ДВО-4008-L 36Вт 6500К IP40 серебро без драйвера 595x595 EKF | https://cdn.ekfgroup.com/unsafe/fit-in/102x102/center/filters:format(png)/products/45197470B24B299BCC46B026DC3CE04A.jpg |  |  | шт | 2638.13 | 2162.4 | 1688.4032 | 1978.5975 | 1688.4032 | 1383.936 | Нет | 1 | 1 | 6 | 35 Светотехника | 35.03 Административно-офисное освещение | 35.03.01 Светодиодные панели ультратонкие 9 мм |  | Регулярная | Luma |  | 1.521 | 0.001821
LPS-4008-W-36-6500 | Панель светодиодная тонкая ДВО-4008-W 36Вт 6500К белая без драйвера 595x595 EKF | https://cdn.ekfgroup.com/unsafe/fit-in/102x102/center/filters:format(png)/products/8B2E6E1EF7D26A04C5FC2B569EE8E1A4.jpg |  |  | шт | 2638.13 | 2162.4 | 1688.4032 | 1978.5975 | 1688.4032 | 1383.936 | Нет | 1 | 1 | 6 | 35 Светотехника | 35.03 Административно-офисное освещение | 35.03.01 Светодиодные панели ультратонкие 9 мм |  | Регулярная | Luma |  | 1.562 | 0.002875
LPS-4005-L-36-4000 | Панель светодиодная тонкая ЛУО-4005-L 36Вт 4000К IP40 опал белая без драйвера EKF Basic | https://cdn.ekfgroup.com/unsafe/fit-in/102x102/center/filters:format(png)/products/98B44480A1B4852F0B8C004A2A0BFEA2.jpg |  |  | шт | 1293.81 | 1060.5 | 828.0384 | 970.3575 | 828.0384 | 678.72 | Нет | 1 | 12 | 12 | 35 Светотехника | 35.03 Административно-офисное освещение | 35.03.01 Светодиодные панели ультратонкие 9 мм |  | Выводимая из ассортимента | Luma |  | 1.55 | 0.0324
LPS-4006-L-36-6500 | Панель светодиодная тонкая ЛУО-4006-L 36Вт 6500К IP40 опал белая без драйвера EKF Basic | https://cdn.ekfgroup.com/unsafe/fit-in/102x102/center/filters:format(png)/products/8B2E6E1EF7D26A04C5FC2B569EE8E1A4.jpg |  |  | шт | 1293.81 | 1060.5 | 828.0384 | 970.3575 | 828.0384 | 678.72 | Нет | 1 | 12 | 12 | 35 Светотехника | 35.03 Административно-офисное освещение | 35.03.01 Светодиодные панели ультратонкие 9 мм |  | Выводимая из ассортимента | Luma |  | 1.63 | 0.002539
LPL-4209-L-50-4000 | Панель светодиодная 25 мм ДВО-4209-L 50Вт 4000К опал с равномерной засветкой 595x595 LUMA EKF | https://cdn.ekfgroup.com/unsafe/fit-in/102x102/center/filters:format(png)/products/22C0EF8D979FD0B5E876F4ECB17212F6.png |  |  | шт | 2537.6 | 2080 | 1624.064 | 1903.2 | 1624.064 | 1331.2 | Нет | 1 | 1 | 4 | 35 Светотехника | 35.03 Административно-офисное освещение | 35.03.02 Светодиодные панели ДВО 25 мм с равномерной засветкой |  | Регулярная | Luma |  | 1.2 | 0.008851
LPL-4210-L-50-6500 | Панель светодиодная 25 мм ДВО-4210-L 50Вт 6500К опал с равномерной засветкой 595x595 LUMA EKF | https://cdn.ekfgroup.com/unsafe/fit-in/102x102/center/filters:format(png)/products/22C0EF8D979FD0B5E876F4ECB17212F6.png |  |  | шт | 2537.6 | 2080 | 1624.064 | 1903.2 | 1624.064 | 1331.2 | Нет | 1 | 1 | 4 | 35 Светотехника | 35.03 Административно-офисное освещение | 35.03.02 Светодиодные панели ДВО 25 мм с равномерной засветкой |  | Регулярная | Luma |  | 1.2 | 0.008851
LPL-4109-L-40-4000 | Панель светодиодная 25 мм (ДВО) ДУО-4109-L 40Вт 4000К опал с равномерной засветкой 595x595 EKF Basic | https://cdn.ekfgroup.com/unsafe/fit-in/102x102/center/filters:format(png)/products/6DC4BD6247A5CD25B381125AA3699BA5.jpg |  |  | шт | 2534.43 | 2077.4 | 1622.0352 | 1900.8225 | 1622.0352 | 1329.536 | Нет | 1 | 1 | 4 | 35 Светотехника | 35.03 Административно-офисное освещение | 35.03.02 Светодиодные панели ДВО 25 мм с равномерной засветкой |  | Регулярная | Luma |  | 1.2 | 0.008703
LPL-4110-L-40-6500 | Панель светодиодная 25 мм (ДВО) ДУО-4110-L 40Вт 6500К опал с равномерной засветкой 595x595 EKF Basic | https://cdn.ekfgroup.com/unsafe/fit-in/102x102/center/filters:format(png)/products/6DC4BD6247A5CD25B381125AA3699BA5.jpg |  |  | шт | 2534.43 | 2077.4 | 1622.0352 | 1900.8225 | 1622.0352 | 1329.536 | Нет | 1 | 1 | 4 | 35 Светотехника | 35.03 Административно-офисное освещение | 35.03.02 Светодиодные панели ДВО 25 мм с равномерной засветкой |  | Регулярная | Luma |  | 1.216 | 0.009704
LPL-4101-Z-36-4000 | Панель светодиодная ДВО-4101-Z 36Вт 4000К призма 595x595 EKF | https://cdn.ekfgroup.com/unsafe/fit-in/102x102/center/filters:format(png)/products/F0E6763636BD4E2498395E95CC855137.jpg |  |  | шт | 1320.28 | 1082.2 | 844.9792 | 990.21 | 844.9792 | 692.608 | Нет | 1 | 1 | 4 | 35 Светотехника | 35.03 Административно-офисное освещение | 35.03.03 Светодиодные панели ДВО 19 мм |  | Регулярная | Luma |  | 0.966 | 0.007092
LPL-4102-Z-36-6500 | Панель светодиодная ДВО-4102-Z 36Вт 6500К призма 595x595 EKF | https://cdn.ekfgroup.com/unsafe/fit-in/102x102/center/filters:format(png)/products/F0E6763636BD4E2498395E95CC855137.jpg |  |  | шт | 1320.28 | 1082.2 | 844.9792 | 990.21 | 844.9792 | 692.608 | Нет | 1 | 1 | 4 | 35 Светотехника | 35.03 Административно-офисное освещение | 35.03.03 Светодиодные панели ДВО 19 мм |  | Регулярная | Luma |  | 0.85 | 0.007081
LPL-4103-L-36-4000 | Панель светодиодная ДВО-4103-L 36Вт 4000К опал 595x595 EKF | https://cdn.ekfgroup.com/unsafe/fit-in/102x102/center/filters:format(png)/products/EA5FB2B848B8B7C8C8F7477371671CBD.jpg |  |  | шт | 1322.24 | 1083.8 | 846.2336 | 991.68 | 846.2336 | 693.632 | Нет | 1 | 1 | 4 | 35 Светотехника | 35.03 Административно-офисное освещение | 35.03.03 Светодиодные панели ДВО 19 мм |  | Регулярная | Luma |  | 0.985 | 0.007068
LPL-4104-L-36-6500 | Панель светодиодная ДВО-4104-L 36Вт 6500К опал 595x595 EKF | https://cdn.ekfgroup.com/unsafe/fit-in/102x102/center/filters:format(png)/products/E801DE1FC372FB000F8881900E61F327.jpg |  |  | шт | 1322.24 | 1083.8 | 846.2336 | 991.68 | 846.2336 | 693.632 | Нет | 1 | 1 | 4 | 35 Светотехника | 35.03 Административно-офисное освещение | 35.03.03 Светодиодные панели ДВО 19 мм |  | Регулярная | Luma |  | 1.001 | 0.006625
LPL-4111-Z-36-4000 | Светильник светодиодный ДВО 4111-Z 36Вт 4000К 1195x180x19 призма EKF | https://cdn.ekfgroup.com/unsafe/fit-in/102x102/center/filters:format(png)/products/44C54D6659BED9881BE97B02B7BEC751.jpg |  |  | шт | 1360.25 | 1114.96 | 870.56 | 1020.1875 | 870.56 | 713.5744 | Нет | 1 | 1 | 4 | 35 Светотехника | 35.03 Административно-офисное освещение | 35.03.03 Светодиодные панели ДВО 19 мм |  | Регулярная | Luma |  | 0.82 | 0.004309
LPL-4112-L-36-4000 | Светильник светодиодный ДВО 4112-L 36Вт 4000К 1195x180x19 опал EKF | https://cdn.ekfgroup.com/unsafe/fit-in/102x102/center/filters:format(png)/products/44C54D6659BED9881BE97B02B7BEC751.jpg |  |  | шт | 1360.25 | 1114.96 | 870.56 | 1020.1875 | 870.56 | 713.5744 | Нет | 1 | 1 | 4 | 35 Светотехника | 35.03 Административно-офисное освещение | 35.03.03 Светодиодные панели ДВО 19 мм |  | Регулярная | Luma |  | 0.83 | 0.004302
LPL-4113-Z-36-6500 | Светильник светодиодный ДВО 4113-Z 36Вт 6500К 1195x180x19 призма EKF | https://cdn.ekfgroup.com/unsafe/fit-in/102x102/center/filters:format(png)/products/174EAA5361EF44BAF814AFEDB086D974.jpg |  |  | шт | 1360.25 | 1114.96 | 870.56 | 1020.1875 | 870.56 | 713.5744 | Нет | 1 | 1 | 4 | 35 Светотехника | 35.03 Административно-офисное освещение | 35.03.03 Светодиодные панели ДВО 19 мм |  | Регулярная | Luma |  | 0.82 | 0.004302
LPL-4114-L-36-6500 | Светильник светодиодный ДВО 4114-L 36Вт 6500К 1195x180x19 опал EKF | https://cdn.ekfgroup.com/unsafe/fit-in/102x102/center/filters:format(png)/products/174EAA5361EF44BAF814AFEDB086D974.jpg |  |  | шт | 1360.25 | 1114.96 | 870.56 | 1020.1875 | 870.56 | 713.5744 | Нет | 1 | 1 | 4 | 35 Светотехника | 35.03 Административно-офисное освещение | 35.03.03 Светодиодные панели ДВО 19 мм |  | Регулярная | Luma |  | 0.86 | 0.004302
LPL-1001-O-30-4000-40 | Панель светодиодная ДВО-1001 Опал 30Вт 4000К 595x595x40 IP40 EKF | https://cdn.ekfgroup.com/unsafe/fit-in/102x102/center/filters:format(png)/products/9415DEB57B3DE2CE59695B67F29FDA49.png |  |  | шт | 6744.84 | 5528.56 | 4316.6976 | 5058.63 | 4316.6976 | 3538.2784 | Нет | 1 | 1 | 5 | 35 Светотехника | 35.03 Административно-офисное освещение | 35.03.04 Светодиодные панели специального назначения |  | Регулярная | Luma |  | 2.4 | 0.014161
LPL-1001-O-30-4000-40-A | Панель светодиодная ДВО-1001 Опал 30Вт 4000К 595x595x40 IP40 с БАП EKF | https://cdn.ekfgroup.com/unsafe/fit-in/102x102/center/filters:format(png)/products/9BF70D0DBB64C6FCE18BA2FB13DEEE90.png |  |  | шт | 12485.23 | 10233.8 | 7990.5472 | 9363.9225 | 7990.5472 | 6549.632 | Нет | 1 | 1 | 5 | 35 Светотехника | 35.03 Административно-офисное освещение | 35.03.04 Светодиодные панели специального назначения |  | Регулярная | Luma |  | 2.6 | 0.014161
LPL-1001-O-30-4000-54 | Панель светодиодная ДВО-1001 Опал 30Вт 4000К 595x595x55 IP54 EKF | https://cdn.ekfgroup.com/unsafe/fit-in/102x102/center/filters:format(png)/products/9BF70D0DBB64C6FCE18BA2FB13DEEE90.png |  |  | шт | 8268.01 | 6777.06 | 5291.5264 | 6201.0075 | 5291.5264 | 4337.3184 | Нет | 3 | 1 | 3 | 35 Светотехника | 35.03 Административно-офисное освещение | 35.03.04 Светодиодные панели специального назначения |  | Заказная | Luma |  | 2.5 | 0.019471
LPL-1001-O-30-4000-54-A | Панель светодиодная ДВО-1001 Опал 30Вт 4000К 595x595x55 IP54 с БАП EKF | https://cdn.ekfgroup.com/unsafe/fit-in/102x102/center/filters:format(png)/products/9BF70D0DBB64C6FCE18BA2FB13DEEE90.png |  |  | шт | 15877.06 | 13013.98 | 10161.3184 | 11907.795 | 10161.3184 | 8328.9472 | Нет | 1 | 1 | 3 | 35 Светотехника | 35.03 Административно-офисное освещение | 35.03.04 Светодиодные панели специального назначения |  | Заказная | Luma |  | 2.7 | 0.019471
LPL-1001-O-30-6500-40 | Панель светодиодная ДВО-1001 Опал 30Вт 6500К 595x595x40 IP40 EKF | https://cdn.ekfgroup.com/unsafe/fit-in/102x102/center/filters:format(png)/products/392DB019E8C5E99B449FEE6E82588990.jpg |  |  | шт | 6744.84 | 5528.56 | 4316.6976 | 5058.63 | 4316.6976 | 3538.2784 | Нет | 1 | 1 | 5 | 35 Светотехника | 35.03 Административно-офисное освещение | 35.03.04 Светодиодные панели специального назначения |  | Регулярная | Luma |  | 2.81 | 0.014368
LPL-1001-OP-30-4000-40 | Панель светодиодная ДВО-1001 Опал равномерн. 30Вт 4000К 595x595x50 IP40 LUMA EKF | https://cdn.ekfgroup.com/unsafe/fit-in/102x102/center/filters:format(png)/products/C09AECA9047E7B9C492FF3D42B06C580.png |  |  | шт | 7340.44 | 6016.75 | 4697.8816 | 5505.33 | 4697.8816 | 3850.72 | Нет | 4 | 1 | 4 | 35 Светотехника | 35.03 Административно-офисное освещение | 35.03.04 Светодиодные панели специального назначения |  | Заказная | Luma |  | 2.3 | 0.017701
LPL-1001-OP-30-4000-40-A | Панель светодиодная ДВО-1001 Опал равномерн. 30Вт 4000К 595x595x50 IP40 с БАП LUMA EKF | https://cdn.ekfgroup.com/unsafe/fit-in/102x102/center/filters:format(png)/products/C09AECA9047E7B9C492FF3D42B06C580.png |  |  | шт | 14946.91 | 12251.57 | 9566.0224 | 11210.1825 | 9566.0224 | 7841.0048 | Нет | 4 | 1 | 4 | 35 Светотехника | 35.03 Административно-офисное освещение | 35.03.04 Светодиодные панели специального назначения |  | Заказная | Luma |  | 2.6 | 0.017701
LPL-1001-Z-30-4000-40 | Панель светодиодная ДВО-1001 Призма 30Вт 4000К 595x595x40 IP40 EKF | https://cdn.ekfgroup.com/unsafe/fit-in/102x102/center/filters:format(png)/products/11D29C750017CF8E9300B980EE6A08AA.png |  |  | шт | 6744.84 | 5528.56 | 4316.6976 | 5058.63 | 4316.6976 | 3538.2784 | Нет | 1 | 1 | 5 | 35 Светотехника | 35.03 Административно-офисное освещение | 35.03.04 Светодиодные панели специального назначения |  | Регулярная | Luma |  | 2.375 | 0.014491
LPL-1001-Z-30-6500-40 | Панель светодиодная ДВО-1001 Призма 30Вт 6500К 595x595x40 IP40 EKF | https://cdn.ekfgroup.com/unsafe/fit-in/102x102/center/filters:format(png)/products/D453C82DFC39A64154AB6F994F9CCA62.jpg |  |  | шт | 6122.76 | 5018.66 | 3918.5664 | 4592.07 | 3918.5664 | 3211.9424 | Нет | 1 | 1 | 5 | 35 Светотехника | 35.03 Административно-офисное освещение | 35.03.04 Светодиодные панели специального назначения |  | Заказная | Luma |  | 2.378 | 0.014296
LPL-1002-GP-36-4000-54-A | Панель светодиодная ДВО-1002-GP 36Вт 4000К 595x595x55 IP54 с БАП EKF | https://cdn.ekfgroup.com/unsafe/fit-in/102x102/center/filters:format(png)/products/43A289BC349A3833262EAE5CFB721245.jpg |  |  | шт | 22365.53 | 18332.4 | 14313.9392 | 16774.1475 | 14313.9392 | 11732.736 | Нет | 3 | 1 | 3 | 35 Светотехника | 35.03 Административно-офисное освещение | 35.03.04 Светодиодные панели специального назначения |  | Заказная | Luma |  | 3 | 0.019471
LPL-1002-O-36-4000-40 | Панель светодиодная ДВО-1002 Опал 36Вт 4000К 595x595x40 IP40 EKF | https://cdn.ekfgroup.com/unsafe/fit-in/102x102/center/filters:format(png)/products/0E8E5E2C310D9ED0CDDB7C06ED4C6F5C.png |  |  | шт | 7082.07 | 5804.98 | 4532.5248 | 5311.5525 | 4532.5248 | 3715.1872 | Нет | 1 | 1 | 5 | 35 Светотехника | 35.03 Административно-офисное освещение | 35.03.04 Светодиодные панели специального назначения |  | Регулярная | Luma |  | 2.318 | 0.015248
LPL-1002-O-36-4000-40-A | Панель светодиодная ДВО-1002 Опал 36Вт 4000К 595x595x40 IP40 с БАП EKF | https://cdn.ekfgroup.com/unsafe/fit-in/102x102/center/filters:format(png)/products/9415DEB57B3DE2CE59695B67F29FDA49.png |  |  | шт | 15464.95 | 12676.19 | 9897.568 | 11598.7125 | 9897.568 | 8112.7616 | Нет | 1 | 1 | 5 | 35 Светотехника | 35.03 Административно-офисное освещение | 35.03.04 Светодиодные панели специального назначения |  | Регулярная | Luma |  | 2.399 | 0.017422
LPL-1002-O-36-4000-54 | Панель светодиодная ДВО-1002 Опал 36Вт 4000К 595x595x55 IP54 EKF | https://cdn.ekfgroup.com/unsafe/fit-in/102x102/center/filters:format(png)/products/807AF44578E384F78BB4B2A3DAC71D3C.jpg |  |  | шт | 10454.51 | 8569.27 | 6690.8864 | 7840.8825 | 6690.8864 | 5484.3328 | Нет | 1 | 1 | 3 | 35 Светотехника | 35.03 Административно-офисное освещение | 35.03.04 Светодиодные панели специального назначения |  | Регулярная | Luma |  | 2.8 | 0.019471
LPL-1002-O-36-4000-54-A | Панель светодиодная ДВО-1002 Опал 36Вт 4000К 595x595x55 IP54 с БАП EKF | https://cdn.ekfgroup.com/unsafe/fit-in/102x102/center/filters:format(png)/products/C09AECA9047E7B9C492FF3D42B06C580.png |  |  | шт | 15537.18 | 12735.39 | 9943.7952 | 11652.885 | 9943.7952 | 8150.6496 | Нет | 1 | 1 | 3 | 35 Светотехника | 35.03 Административно-офисное освещение | 35.03.04 Светодиодные панели специального назначения |  | Регулярная | Luma |  | 2.8 | 0.019471
LPL-1002-O-36-6500-40 | Панель светодиодная ДВО-1002 Опал 36Вт 6500К 595x595x40 IP40 EKF | https://cdn.ekfgroup.com/unsafe/fit-in/102x102/center/filters:format(png)/products/392DB019E8C5E99B449FEE6E82588990.jpg |  |  | шт | 7082.07 | 5804.98 | 4532.5248 | 5311.5525 | 4532.5248 | 3715.1872 | Нет | 1 | 1 | 5 | 35 Светотехника | 35.03 Административно-офисное освещение | 35.03.04 Светодиодные панели специального назначения |  | Регулярная | Luma |  | 2.401 | 0.015499
LPL-1002-O-36-6500-40-A | Панель светодиодная ДВО-1002 Опал 36Вт 6500К 595x595x40 IP40 с БАП EKF | https://cdn.ekfgroup.com/unsafe/fit-in/102x102/center/filters:format(png)/products/9415DEB57B3DE2CE59695B67F29FDA49.png |  |  | шт | 15464.95 | 12676.19 | 9897.568 | 11598.7125 | 9897.568 | 8112.7616 | Нет | 1 | 1 | 5 | 35 Светотехника | 35.03 Административно-офисное освещение | 35.03.04 Светодиодные панели специального назначения |  | Регулярная | Luma |  | 2.8 | 0.014161
LPL-1002-O-36-6500-54 | Панель светодиодная ДВО-1002 Опал 36Вт 6500К 595x595x55 IP54 EKF | https://cdn.ekfgroup.com/unsafe/fit-in/102x102/center/filters:format(png)/products/807AF44578E384F78BB4B2A3DAC71D3C.jpg |  |  | шт | 10454.51 | 8569.27 | 6690.8864 | 7840.8825 | 6690.8864 | 5484.3328 | Нет | 1 | 1 | 3 | 35 Светотехника | 35.03 Административно-офисное освещение | 35.03.04 Светодиодные панели специального назначения |  | Регулярная | Luma |  | 2.68 | 0.020602
LPL-1002-OP-36-4000-40 | Панель светодиодная ДВО-1002 Опал равномерн. 36Вт 4000К 595x595x50 IP40 EKF | https://cdn.ekfgroup.com/unsafe/fit-in/102x102/center/filters:format(png)/products/5FFB160346970F98D2EA0903D7F157BC.jpg |  |  | шт | 8262.42 | 6772.48 | 5287.9488 | 6196.815 | 5287.9488 | 4334.3872 | Нет | 1 | 1 | 4 | 35 Светотехника | 35.03 Административно-офисное освещение | 35.03.04 Светодиодные панели специального назначения |  | Регулярная | Luma |  | 2.4 | 0.017701
LPL-1002-OP-36-4000-40-A | Панель светодиодная ДВО-1002 Опал равномерн. 36Вт 4000К 595x595x50 IP40 с БАП EKF | https://cdn.ekfgroup.com/unsafe/fit-in/102x102/center/filters:format(png)/products/9415DEB57B3DE2CE59695B67F29FDA49.png |  |  | шт | 16509.42 | 13532.31 | 10566.0288 | 12382.065 | 10566.0288 | 8660.6784 | Нет | 1 | 1 | 4 | 35 Светотехника | 35.03 Административно-офисное освещение | 35.03.04 Светодиодные панели специального назначения |  | Регулярная | Luma |  | 2.8 | 0.014161
LPL-1002-OP-36-4000-54 | Панель светодиодная ДВО-1002 Опал равномерн. 36Вт 4000К 595x595x55 IP54 EKF | https://cdn.ekfgroup.com/unsafe/fit-in/102x102/center/filters:format(png)/products/807AF44578E384F78BB4B2A3DAC71D3C.jpg |  |  | шт | 11466.23 | 9398.55 | 7338.3872 | 8599.6725 | 7338.3872 | 6015.072 | Нет | 3 | 1 | 3 | 35 Светотехника | 35.03 Административно-офисное освещение | 35.03.04 Светодиодные панели специального назначения |  | Заказная | Luma |  | 2.8 | 0.019471
LPL-1002-OP-36-4000-54-A | Панель светодиодная ДВО-1002 Опал равномерный 36Вт 4000К 595x595x55 IP54 с БАП LUMA EKF | https://cdn.ekfgroup.com/unsafe/fit-in/102x102/center/filters:format(png)/products/C09AECA9047E7B9C492FF3D42B06C580.png |  |  | шт | 17544.61 | 14380.83 | 11228.5504 | 13158.4575 | 11228.5504 | 9203.7312 | Нет | 3 | 1 | 3 | 35 Светотехника | 35.03 Административно-офисное освещение | 35.03.04 Светодиодные панели специального назначения |  | Заказная | Luma |  | 2.8 | 0.019471
LPL-1002-Z-36-4000-40 | Панель светодиодная ДВО-1002 Призма 36Вт 4000К 595x595x40 IP40 EKF | https://cdn.ekfgroup.com/unsafe/fit-in/102x102/center/filters:format(png)/products/392DB019E8C5E99B449FEE6E82588990.jpg |  |  | шт | 7082.07 | 5804.98 | 4532.5248 | 5311.5525 | 4532.5248 | 3715.1872 | Нет | 1 | 1 | 5 | 35 Светотехника | 35.03 Административно-офисное освещение | 35.03.04 Светодиодные панели специального назначения |  | Регулярная | Luma |  | 2.4 | 0.014161
LPL-1002-Z-36-6500-40 | Панель светодиодная ДВО-1002 Призма 36Вт 6500К 595x595x40 IP40 EKF | https://cdn.ekfgroup.com/unsafe/fit-in/102x102/center/filters:format(png)/products/392DB019E8C5E99B449FEE6E82588990.jpg |  |  | шт | 7082.07 | 5804.98 | 4532.5248 | 5311.5525 | 4532.5248 | 3715.1872 | Нет | 1 | 1 | 5 | 35 Светотехника | 35.03 Административно-офисное освещение | 35.03.04 Светодиодные панели специального назначения |  | Регулярная | Luma |  | 2.4 | 0.014161
LPL-1002-GP-36-4000-54 | Панель светодиодная ДВО-1002 Стекло матовое 36Вт 4000К 595x595x55 IP54 EKF | https://cdn.ekfgroup.com/unsafe/fit-in/102x102/center/filters:format(png)/products/43A289BC349A3833262EAE5CFB721245.jpg |  |  | шт | 14841.44 | 12165.11 | 9498.5216 | 11131.08 | 9498.5216 | 7785.6704 | Нет | 5 | 1 | 5 | 35 Светотехника | 35.03 Административно-офисное освещение | 35.03.04 Светодиодные панели специального назначения |  | Заказная | Luma |  | 4.6 | 0.019471
LPL-1003-O-45-4000-40 | Панель светодиодная ДВО-1003 Опал 45Вт 4000К 595x595x40 IP40 EKF | https://cdn.ekfgroup.com/unsafe/fit-in/102x102/center/filters:format(png)/products/9415DEB57B3DE2CE59695B67F29FDA49.png |  |  | шт | 7925.19 | 6496.06 | 5072.1216 | 5943.8925 | 5072.1216 | 4157.4784 | Нет | 5 | 1 | 5 | 35 Светотехника | 35.03 Административно-офисное освещение | 35.03.04 Светодиодные панели специального назначения |  | Заказная | Luma |  | 2.4 | 0.014161
LPL-1003-O-45-6500-40 | Панель светодиодная ДВО-1003 Опал 45Вт 6500К 595x595x40 IP40 EKF | https://cdn.ekfgroup.com/unsafe/fit-in/102x102/center/filters:format(png)/products/9415DEB57B3DE2CE59695B67F29FDA49.png |  |  | шт | 7769.8 | 6368.69 | 4972.672 | 5827.35 | 4972.672 | 4075.9616 | Нет | 5 | 1 | 5 | 35 Светотехника | 35.03 Административно-офисное освещение | 35.03.04 Светодиодные панели специального назначения |  | Заказная | Luma |  | 2.4 | 0.014161
LPL-1003-Z-45-4000-40 | Панель светодиодная ДВО-1003 Призма 45Вт 4000К 595x595x40 IP40 EKF | https://cdn.ekfgroup.com/unsafe/fit-in/102x102/center/filters:format(png)/products/9415DEB57B3DE2CE59695B67F29FDA49.png |  |  | шт | 7769.8 | 6368.69 | 4972.672 | 5827.35 | 4972.672 | 4075.9616 | Нет | 5 | 1 | 5 | 35 Светотехника | 35.03 Административно-офисное освещение | 35.03.04 Светодиодные панели специального назначения |  | Заказная | Luma |  | 2.4 | 0.014161
LPL-1003-Z-45-6500-40 | Панель светодиодная ДВО-1003 Призма 45Вт 6500К 595x595x40 IP40 EKF | https://cdn.ekfgroup.com/unsafe/fit-in/102x102/center/filters:format(png)/products/9415DEB57B3DE2CE59695B67F29FDA49.png |  |  | шт | 7769.8 | 6368.69 | 4972.672 | 5827.35 | 4972.672 | 4075.9616 | Нет | 5 | 1 | 5 | 35 Светотехника | 35.03 Административно-офисное освещение | 35.03.04 Светодиодные панели специального назначения |  | Заказная | Luma |  | 2.4 | 0.014161
LPL-1004-O-36-4000-40 | Панель светодиодная ДВО-1004 Опал 36Вт 4000К 590x590x40 Грильято IP40 EKF | https://cdn.ekfgroup.com/unsafe/fit-in/102x102/center/filters:format(png)/products/9415DEB57B3DE2CE59695B67F29FDA49.png |  |  | шт | 7822.63 | 6411.99 | 5006.4832 | 5866.9725 | 5006.4832 | 4103.6736 | Нет | 5 | 1 | 5 | 35 Светотехника | 35.03 Административно-офисное освещение | 35.03.04 Светодиодные панели специального назначения |  | Заказная | Luma |  | 2.295 | 0.01507
LPL-1004-O-36-6500-40 | Панель светодиодная ДВО-1004 Опал 36Вт 6500К 590x590x40 Грильято IP40 EKF | https://cdn.ekfgroup.com/unsafe/fit-in/102x102/center/filters:format(png)/products/9415DEB57B3DE2CE59695B67F29FDA49.png |  |  | шт | 7108.55 | 5826.68 | 4549.472 | 5331.4125 | 4549.472 | 3729.0752 | Нет | 5 | 1 | 5 | 35 Светотехника | 35.03 Административно-офисное освещение | 35.03.04 Светодиодные панели специального назначения |  | Заказная | Luma |  | 2.3 | 0.013924
LPL-1004-Z-36-4000-40 | Панель светодиодная ДВО-1004 Призма 36Вт 4000К 590x590x40 Грильято IP40 EKF | https://cdn.ekfgroup.com/unsafe/fit-in/102x102/center/filters:format(png)/products/9415DEB57B3DE2CE59695B67F29FDA49.png |  |  | шт | 7250.72 | 5943.21 | 4640.4608 | 5438.04 | 4640.4608 | 3803.6544 | Нет | 5 | 1 | 5 | 35 Светотехника | 35.03 Административно-офисное освещение | 35.03.04 Светодиодные панели специального назначения |  | Заказная | Luma |  | 2.3 | 0.013924
LPL-1004-Z-36-6500-40 | Панель светодиодная ДВО-1004 Призма 36Вт 6500К 590x590x40 Грильято IP40 EKF | https://cdn.ekfgroup.com/unsafe/fit-in/102x102/center/filters:format(png)/products/9415DEB57B3DE2CE59695B67F29FDA49.png |  |  | шт | 7250.72 | 5943.21 | 4640.4608 | 5438.04 | 4640.4608 | 3803.6544 | Нет | 5 | 1 | 5 | 35 Светотехника | 35.03 Административно-офисное освещение | 35.03.04 Светодиодные панели специального назначения |  | Заказная | Luma |  | 2.3 | 0.013924
LPL-1005-O-36-4000-40 | Панель светодиодная ДВО-1005 Опал 36Вт 4000К 1195x180x40 IP40 EKF | https://cdn.ekfgroup.com/unsafe/fit-in/102x102/center/filters:format(png)/products/12BE244EE94518EF28F05F6C79F1CD20.jpg |  |  | шт | 7082.07 | 5804.98 | 4532.5248 | 5311.5525 | 4532.5248 | 3715.1872 | Нет | 1 | 1 | 5 | 35 Светотехника | 35.03 Административно-офисное освещение | 35.03.04 Светодиодные панели специального назначения |  | Регулярная | Luma |  | 1.9 | 0.008604
LPL-1005-O-36-4000-40-A | Панель светодиодная ДВО-1005 Опал 36Вт 4000К 1195x180x40 IP40 с БАП EKF | https://cdn.ekfgroup.com/unsafe/fit-in/102x102/center/filters:format(png)/products/00EBE6749F839496D421593D39976A14.jpg |  |  | шт | 12485.23 | 10233.8 | 7990.5472 | 9363.9225 | 7990.5472 | 6549.632 | Нет | 5 | 1 | 5 | 35 Светотехника | 35.03 Административно-офисное освещение | 35.03.04 Светодиодные панели специального назначения |  | Заказная | Luma |  | 2.3 | 0.08604
LPL-1005-O-36-4000-54 | Панель светодиодная ДВО-1005 Опал 36Вт 4000К 1195x180x55 IP54 EKF | https://cdn.ekfgroup.com/unsafe/fit-in/102x102/center/filters:format(png)/products/00EBE6749F839496D421593D39976A14.jpg |  |  | шт | 8274.68 | 6782.52 | 5295.7952 | 6206.01 | 5295.7952 | 4340.8128 | Нет | 1 | 1 | 5 | 35 Светотехника | 35.03 Административно-офисное освещение | 35.03.04 Светодиодные панели специального назначения |  | Заказная | Luma |  | 2.4 | 0.011831
LPL-1005-O-36-6500-40 | Панель светодиодная ДВО-1005 Опал 36Вт 6500К 1195x180x40 IP40 EKF | https://cdn.ekfgroup.com/unsafe/fit-in/102x102/center/filters:format(png)/products/12BE244EE94518EF28F05F6C79F1CD20.jpg |  |  | шт | 6943.21 | 5691.16 | 4443.6544 | 5207.4075 | 4443.6544 | 3642.3424 | Нет | 5 | 1 | 5 | 35 Светотехника | 35.03 Административно-офисное освещение | 35.03.04 Светодиодные панели специального назначения |  | Заказная | Luma |  | 1.9 | 0.008604
LPL-1006-O-18-4000-40 | Панель светодиодная ДВО-1006 Опал 18Вт 4000К 595x180x40 IP40 EKF | https://cdn.ekfgroup.com/unsafe/fit-in/102x102/center/filters:format(png)/products/BEE850CD0BD51A6714C024DB6110FB07.png |  |  | шт | 5564.48 | 4561.05 | 3561.2672 | 4173.36 | 3561.2672 | 2919.072 | Нет | 1 | 1 | 10 | 35 Светотехника | 35.03 Административно-офисное освещение | 35.03.04 Светодиодные панели специального назначения |  | Заказная | Luma |  | 1 | 0.004284
LPL-1006-O-18-6500-40 | Панель светодиодная ДВО-1006 Опал 18Вт 6500К 595x180x40 IP40 EKF | https://cdn.ekfgroup.com/unsafe/fit-in/102x102/center/filters:format(png)/products/BEE850CD0BD51A6714C024DB6110FB07.png |  |  | шт | 5455.37 | 4471.61 | 3491.4368 | 4091.5275 | 3491.4368 | 2861.8304 | Нет | 10 | 1 | 10 | 35 Светотехника | 35.03 Административно-офисное освещение | 35.03.04 Светодиодные панели специального назначения |  | Заказная | Luma |  | 1 | 0.004284
LPL-1007-O-36-4000-40 | Панель светодиодная ДВО-1007 Опал 36Вт 4000К 595x595x20 IP40 LUMA EKF | https://cdn.ekfgroup.com/unsafe/fit-in/102x102/center/filters:format(png)/products/0F23E39A085627615353FC0266BE61FF.jpg |  |  | шт | 6695.88 | 5488.43 | 4285.3632 | 5021.91 | 4285.3632 | 3512.5952 | Нет | 9 | 1 | 9 | 35 Светотехника | 35.03 Административно-офисное освещение | 35.03.04 Светодиодные панели специального назначения |  | Заказная | Luma |  | 1.4 | 0.007081
LPL-1007-O-36-4000-54-CI | Панель светодиодная ДВО-1007 Опал 36Вт 4000К 600x600x55 CLIP-IN IP54 EKF | https://cdn.ekfgroup.com/unsafe/fit-in/102x102/center/filters:format(png)/products/43A289BC349A3833262EAE5CFB721245.jpg |  |  | шт | 10796.05 | 8849.22 | 6909.472 | 8097.0375 | 6909.472 | 5663.5008 | Нет | 4 | 1 | 4 | 35 Светотехника | 35.03 Административно-офисное освещение | 35.03.04 Светодиодные панели специального назначения |  | Заказная | Luma |  | 2.6 | 0.0144
TBL-1000-O-36-4000-40 | Светильник для школьной доски ДБО-1000 Опал 4000К 1100x120x70 IP40 EKF | https://cdn.ekfgroup.com/unsafe/fit-in/102x102/center/filters:format(png)/products/C1870BF7B853EEBC3533943384E00E45.png |  |  | шт | 9948.64 | 8154.62 | 6367.1296 | 7461.48 | 6367.1296 | 5218.9568 | Нет | 1 | 1 | 8 | 35 Светотехника | 35.03 Административно-офисное освещение | 35.03.04 Светодиодные панели специального назначения |  | Регулярная | Luma |  | 2.864 | 0.014416
PG-2 | Защитная решетка для панелей 1195x180 | https://cdn.ekfgroup.com/unsafe/fit-in/102x102/center/filters:format(png)/products/0AB1F94385D59214658471E0A49B96EC.png |  |  | шт | 3157.67 | 2588.25 | 2020.9088 | 2368.2525 | 2020.9088 | 1656.48 | Нет | 20 | 1 | 20 | 35 Светотехника | 35.03 Административно-офисное освещение | 35.03.05 Аксессуары для светодиодных панелей |  | Заказная | Luma |  | 0.7 | 0.018655
PG-1 | Защитная решетка для панелей 595x595 | https://cdn.ekfgroup.com/unsafe/fit-in/102x102/center/filters:format(png)/products/D6515CC154F5F8D96C1FBEE99A7F8AC5.png |  |  | шт | 3095.75 | 2537.5 | 1981.28 | 2321.8125 | 1981.28 | 1624 | Нет | 10 | 1 | 10 | 35 Светотехника | 35.03 Административно-офисное освещение | 35.03.05 Аксессуары для светодиодных панелей |  | Заказная | Luma |  | 0.8 | 0.03721
HMK-1 | Набор для подвесного крепления светодиодных панелей EKF | https://cdn.ekfgroup.com/unsafe/fit-in/102x102/center/filters:format(png)/products/39A33AA03A6ECCAC30C7C648D0F02368.jpg |  |  | упак. | 407.46 | 333.98 | 260.7744 | 305.595 | 260.7744 | 213.7472 | Нет | 200 | 1 | 200 | 35 Светотехника | 35.03 Административно-офисное освещение | 35.03.05 Аксессуары для светодиодных панелей |  | Заказная | EKF |  | 0.107 | 0.00029
DLL-1003-6-6500 | Светильник встраиваемый светодиодный ДВО 1003 6Вт 6500K IP20 EKF Basic | https://cdn.ekfgroup.com/unsafe/fit-in/102x102/center/filters:format(png)/products/27E59E191E893C4203E11B148D4A948B.jpg |  |  | шт | 250.45 | 205.29 | 160.288 | 187.8375 | 160.288 | 131.3856 | Нет | 1 | 1 | 100 | 35 Светотехника | 35.04 Торговое освещение | 35.04.01 Даунлайты |  | Выводимая из ассортимента | Luma |  | 0.105 | 0.000345
DLL-1004-9-2700 | Светильник встраиваемый светодиодный ДВО 1004 9Вт 2700K IP20 EKF Basic | https://cdn.ekfgroup.com/unsafe/fit-in/102x102/center/filters:format(png)/products/7F4B465BCCC593A01A2F7DB23B3A8B9C.jpg |  |  | шт | 364.42 | 298.7 | 233.2288 | 273.315 | 233.2288 | 191.168 | Нет | 1 | 1 | 100 | 35 Светотехника | 35.04 Торговое освещение | 35.04.01 Даунлайты |  | Регулярная | Luma |  | 0.134 | 0.000382
DLL-1005-9-4000 | Светильник встраиваемый светодиодный ДВО 1005 9Вт 4000K IP20 EKF Basic | https://cdn.ekfgroup.com/unsafe/fit-in/102x102/center/filters:format(png)/products/27E59E191E893C4203E11B148D4A948B.jpg |  |  | шт | 371.71 | 304.68 | 237.8944 | 278.7825 | 237.8944 | 194.9952 | Нет | 1 | 1 | 100 | 35 Светотехника | 35.04 Торговое освещение | 35.04.01 Даунлайты |  | Регулярная | Luma |  | 0.122 | 0.000407
DLL-1006-9-6500 | Светильник встраиваемый светодиодный ДВО 1006 9Вт 6500K IP20 EKF Basic | https://cdn.ekfgroup.com/unsafe/fit-in/102x102/center/filters:format(png)/products/27E59E191E893C4203E11B148D4A948B.jpg |  |  | шт | 371.71 | 304.68 | 237.8944 | 278.7825 | 237.8944 | 194.9952 | Нет | 1 | 1 | 100 | 35 Светотехника | 35.04 Торговое освещение | 35.04.01 Даунлайты |  | Регулярная | Luma |  | 0.138 | 0.000278
DLL-1007-14-4000 | Светильник встраиваемый светодиодный ДВО 1007 14Вт 4000K IP20 EKF Basic | https://cdn.ekfgroup.com/unsafe/fit-in/102x102/center/filters:format(png)/products/8ACE5C0C38B0E6168066118D31C946C0.jpg |  |  | шт | 625.62 | 512.8 | 400.3968 | 469.215 | 400.3968 | 328.192 | Нет | 1 | 1 | 60 | 35 Светотехника | 35.04 Торговое освещение | 35.04.01 Даунлайты |  | Регулярная | Luma |  | 0.255 | 0.001005
DLL-1008-14-6500 | Светильник встраиваемый светодиодный ДВО 1008 14Вт 6500K IP20 EKF Basic | https://cdn.ekfgroup.com/unsafe/fit-in/102x102/center/filters:format(png)/products/8ACE5C0C38B0E6168066118D31C946C0.jpg |  |  | шт | 625.62 | 512.8 | 400.3968 | 469.215 | 400.3968 | 328.192 | Нет | 1 | 1 | 60 | 35 Светотехника | 35.04 Торговое освещение | 35.04.01 Даунлайты |  | Регулярная | Luma |  | 0.275 | 0.000922
DLL-1009-20-4000 | Светильник встраиваемый светодиодный ДВО 1009 20Вт 4000K IP20 EKF Basic | https://cdn.ekfgroup.com/unsafe/fit-in/102x102/center/filters:format(png)/products/8ACE5C0C38B0E6168066118D31C946C0.jpg |  |  | шт | 1042.67 | 854.65 | 667.3088 | 782.0025 | 667.3088 | 546.976 | Нет | 1 | 1 | 30 | 35 Светотехника | 35.04 Торговое освещение | 35.04.01 Даунлайты |  | Регулярная | Luma |  | 0.474 | 0.002176
DLL-1010-20-6500 | Светильник встраиваемый светодиодный ДВО 1010 20Вт 6500K IP20 EKF Basic | https://cdn.ekfgroup.com/unsafe/fit-in/102x102/center/filters:format(png)/products/8ACE5C0C38B0E6168066118D31C946C0.jpg |  |  | шт | 1042.67 | 854.65 | 667.3088 | 782.0025 | 667.3088 | 546.976 | Нет | 1 | 1 | 30 | 35 Светотехника | 35.04 Торговое освещение | 35.04.01 Даунлайты |  | Регулярная | Luma |  | 0.476 | 0.002576
DLL-1102-R-10-4000 | Светодиодный встраиваемый даунлайт безрамочный ДВО 1102 круглый 10Вт 4000K IP20 LUMA EKF | https://cdn.ekfgroup.com/unsafe/fit-in/102x102/center/filters:format(png)/products/8B3FE32555239C1C651D562848E57C5B.jpg |  |  | шт | 323.3 | 265 | 206.912 | 242.475 | 206.912 | 169.6 | Нет | 1 | 1 | 100 | 35 Светотехника | 35.04 Торговое освещение | 35.04.02 Даунлайты безрамочные |  | Временно не производится | Luma |  | 0.1 | 0.00052
DLL-1103-R-10-6500 | Светодиодный встраиваемый даунлайт безрамочный ДВО 1103 круглый 10Вт 6500K IP20 LUMA EKF | https://cdn.ekfgroup.com/unsafe/fit-in/102x102/center/filters:format(png)/products/8B3FE32555239C1C651D562848E57C5B.jpg |  |  | шт | 323.3 | 265 | 206.912 | 242.475 | 206.912 | 169.6 | Нет | 1 | 1 | 100 | 35 Светотехника | 35.04 Торговое освещение | 35.04.02 Даунлайты безрамочные |  | Регулярная | Luma |  | 0.1 | 0.00052
DLL-1105-R-18-4000 | Светодиодный встраиваемый даунлайт безрамочный ДВО 1105 круглый 18Вт 4000K IP20 LUMA EKF | https://cdn.ekfgroup.com/unsafe/fit-in/102x102/center/filters:format(png)/products/2E641FCD959F21330456A1D0ADB831F4.jpg |  |  | шт | 384.73 | 315.35 | 246.2272 | 288.5475 | 246.2272 | 201.824 | Нет | 1 | 1 | 60 | 35 Светотехника | 35.04 Торговое освещение | 35.04.02 Даунлайты безрамочные |  | Регулярная | Luma |  | 0.14 | 0.000705
DLL-1106-R-18-6500 | Светодиодный встраиваемый даунлайт безрамочный ДВО 1106 круглый 18Вт 6500K IP20 LUMA EKF | https://cdn.ekfgroup.com/unsafe/fit-in/102x102/center/filters:format(png)/products/2E641FCD959F21330456A1D0ADB831F4.jpg |  |  | шт | 384.73 | 315.35 | 246.2272 | 288.5475 | 246.2272 | 201.824 | Нет | 1 | 1 | 60 | 35 Светотехника | 35.04 Торговое освещение | 35.04.02 Даунлайты безрамочные |  | Регулярная | Luma |  | 0.14 | 0.000705
DLL-1108-R-24-4000 | Светодиодный встраиваемый даунлайт безрамочный ДВО 1108 круглый 24Вт 4000K IP20 LUMA EKF | https://cdn.ekfgroup.com/unsafe/fit-in/102x102/center/filters:format(png)/products/4439F8952D92B6EF060876BDFFD92DEA.jpg |  |  | шт | 549.61 | 450.5 | 351.7504 | 412.2075 | 351.7504 | 288.32 | Нет | 1 | 1 | 40 | 35 Светотехника | 35.04 Торговое освещение | 35.04.02 Даунлайты безрамочные |  | Регулярная | Luma |  | 0.24 | 0.001317
DLL-1109-R-24-6500 | Светодиодный встраиваемый даунлайт безрамочный ДВО 1109 круглый 24Вт 6500K IP20 LUMA EKF | https://cdn.ekfgroup.com/unsafe/fit-in/102x102/center/filters:format(png)/products/4439F8952D92B6EF060876BDFFD92DEA.jpg |  |  | шт | 549.61 | 450.5 | 351.7504 | 412.2075 | 351.7504 | 288.32 | Нет | 1 | 1 | 40 | 35 Светотехника | 35.04 Торговое освещение | 35.04.02 Даунлайты безрамочные |  | Регулярная | Luma |  | 0.24 | 0.001317
ASC-W-1-LBL | Кабель для подключения светодиодных линейных светильников ДБО-60/120/150 белый 1 метр 3x0,75 мм2 EKF | https://cdn.ekfgroup.com/unsafe/fit-in/102x102/center/filters:format(png)/products/F0F0E437BF67B7B623F851D33ED36C5B.jpg |  |  | шт | 301.4 | 247.05 | 192.896 | 226.05 | 192.896 | 158.112 | Нет | 1 | 1 | 100 | 35 Светотехника | 35.04 Торговое освещение | 35.04.03 Светильники линейные торговые |  | Регулярная | Luma |  | 0.09 | 0.00042
ASC-B-1-LBL | Кабель для подключения светодиодных линейных светильников ДБО-60/120/150 черный 1 метр 3x0,75 мм2 EKF | https://cdn.ekfgroup.com/unsafe/fit-in/102x102/center/filters:format(png)/products/3FB36C3FFE9C4E1E4273205F2781A4D8.jpg |  |  | шт | 301.4 | 247.05 | 192.896 | 226.05 | 192.896 | 158.112 | Нет | 1 | 1 | 100 | 35 Светотехника | 35.04 Торговое освещение | 35.04.03 Светильники линейные торговые |  | Регулярная | Luma |  | 0.09 | 0.00042
RAIL-KIT-LBL | Набор для крепления светодиодных линейных светильников ДБО 60/120/150 к реечным потолкам EKF | https://cdn.ekfgroup.com/unsafe/fit-in/102x102/center/filters:format(png)/products/6A2930DCD6E7239B964EBB927277F2FE.jpg |  |  | шт | 118.8 | 97.38 | 76.032 | 89.1 | 76.032 | 62.3232 | Нет | 1 | 1 | 100 | 35 Светотехника | 35.04 Торговое освещение | 35.04.03 Светильники линейные торговые |  | Регулярная | Luma |  | 0.06 | 0.000137
HMK-V2-LBL | Набор для подвесного крепления светодиодных линейных светильников ДБО-60/120/150 EKF | https://cdn.ekfgroup.com/unsafe/fit-in/102x102/center/filters:format(png)/products/D621D5A0FEE3FA20BF481EFA36A33B8C.jpg |  |  | шт | 198 | 162.3 | 126.72 | 148.5 | 126.72 | 103.872 | Нет | 1 | 1 | 100 | 35 Светотехника | 35.04 Торговое освещение | 35.04.03 Светильники линейные торговые |  | Регулярная | Luma |  | 0.07 | 0.00027
LBL-120-48-W-4000 | Светильник светодиодный линейный ДБО-120 белый 48Вт 4000К 1180x65x70 IP20 LUMA EKF | https://cdn.ekfgroup.com/unsafe/fit-in/102x102/center/filters:format(png)/products/C0E75025D64815D48A9A7A30912C4EB5.jpg |  |  | шт | 4588.1 | 3760.74 | 2936.384 | 3441.075 | 2936.384 | 2406.8736 | Нет | 1 | 1 | 10 | 35 Светотехника | 35.04 Торговое освещение | 35.04.03 Светильники линейные торговые |  | Регулярная | Luma |  | 1.208 | 0.005795
LBL-120-48-W-6500 | Светильник светодиодный линейный ДБО-120 белый 48Вт 6500К 1180x65x70 IP20 LUMA EKF | https://cdn.ekfgroup.com/unsafe/fit-in/102x102/center/filters:format(png)/products/C0E75025D64815D48A9A7A30912C4EB5.jpg |  |  | шт | 4588.1 | 3760.74 | 2936.384 | 3441.075 | 2936.384 | 2406.8736 | Нет | 1 | 1 | 10 | 35 Светотехника | 35.04 Торговое освещение | 35.04.03 Светильники линейные торговые |  | Регулярная | Luma |  | 1.208 | 0.005795
LBL-120-48-B-4000 | Светильник светодиодный линейный ДБО-120 черный 48Вт 4000К 1180x65x70 IP20 LUMA EKF | https://cdn.ekfgroup.com/unsafe/fit-in/102x102/center/filters:format(png)/products/98D29325F3D4FF6C585F69AB501E20CA.jpg |  |  | шт | 4588.1 | 3760.74 | 2936.384 | 3441.075 | 2936.384 | 2406.8736 | Нет | 1 | 1 | 10 | 35 Светотехника | 35.04 Торговое освещение | 35.04.03 Светильники линейные торговые |  | Регулярная | Luma |  | 1.208 | 0.005795
LBL-120-48-B-6500 | Светильник светодиодный линейный ДБО-120 черный 48Вт 6500К 1180x65x70 IP20 LUMA EKF | https://cdn.ekfgroup.com/unsafe/fit-in/102x102/center/filters:format(png)/products/98D29325F3D4FF6C585F69AB501E20CA.jpg |  |  | шт | 4588.1 | 3760.74 | 2936.384 | 3441.075 | 2936.384 | 2406.8736 | Нет | 1 | 1 | 10 | 35 Светотехника | 35.04 Торговое освещение | 35.04.03 Светильники линейные торговые |  | Регулярная | Luma |  | 1.208 | 0.005795
LBL-150-60-W-4000 | Светильник светодиодный линейный ДБО-150 белый 60Вт 4000К 1480x65x70 IP20 LUMA EKF | https://cdn.ekfgroup.com/unsafe/fit-in/102x102/center/filters:format(png)/products/C0E75025D64815D48A9A7A30912C4EB5.jpg |  |  | шт | 6309.6 | 5171.8 | 4038.144 | 4732.2 | 4038.144 | 3309.952 | Нет | 1 | 1 | 10 | 35 Светотехника | 35.04 Торговое освещение | 35.04.03 Светильники линейные торговые |  | Регулярная | Luma |  | 1.474 | 0.007174
LBL-150-60-W-6500 | Светильник светодиодный линейный ДБО-150 белый 60Вт 6500К 1480x65x70 IP20 LUMA EKF | https://cdn.ekfgroup.com/unsafe/fit-in/102x102/center/filters:format(png)/products/C0E75025D64815D48A9A7A30912C4EB5.jpg |  |  | шт | 6309.6 | 5171.8 | 4038.144 | 4732.2 | 4038.144 | 3309.952 | Нет | 1 | 1 | 10 | 35 Светотехника | 35.04 Торговое освещение | 35.04.03 Светильники линейные торговые |  | Регулярная | Luma |  | 1.474 | 0.007174
LBL-150-60-B-4000 | Светильник светодиодный линейный ДБО-150 черный 60Вт 4000К 1480x65x70 IP20 LUMA EKF | https://cdn.ekfgroup.com/unsafe/fit-in/102x102/center/filters:format(png)/products/98D29325F3D4FF6C585F69AB501E20CA.jpg |  |  | шт | 6309.6 | 5171.8 | 4038.144 | 4732.2 | 4038.144 | 3309.952 | Нет | 1 | 1 | 10 | 35 Светотехника | 35.04 Торговое освещение | 35.04.03 Светильники линейные торговые |  | Регулярная | Luma |  | 1.474 | 0.007174
LBL-150-60-B-6500 | Светильник светодиодный линейный ДБО-150 черный 60Вт 6500К 1480x65x70 IP20 LUMA EKF | https://cdn.ekfgroup.com/unsafe/fit-in/102x102/center/filters:format(png)/products/98D29325F3D4FF6C585F69AB501E20CA.jpg |  |  | шт | 6309.6 | 5171.8 | 4038.144 | 4732.2 | 4038.144 | 3309.952 | Нет | 1 | 1 | 10 | 35 Светотехника | 35.04 Торговое освещение | 35.04.03 Светильники линейные торговые |  | Регулярная | Luma |  | 1.474 | 0.007174
LBL-60-24-W-4000 | Светильник светодиодный линейный ДБО-60 белый 24Вт 4000К 590x65x70 IP20 LUMA EKF | https://cdn.ekfgroup.com/unsafe/fit-in/102x102/center/filters:format(png)/products/0C927327E43A60B50BC942F6344C9F8C.jpg |  |  | шт | 2802.8 | 2297.38 | 1793.792 | 2102.1 | 1793.792 | 1470.3232 | Нет | 1 | 1 | 20 | 35 Светотехника | 35.04 Торговое освещение | 35.04.03 Светильники линейные торговые |  | Регулярная | Luma |  | 0.71 | 0.003086
LBL-60-24-W-6500 | Светильник светодиодный линейный ДБО-60 белый 24Вт 6500К 590x65x70 IP20 LUMA EKF | https://cdn.ekfgroup.com/unsafe/fit-in/102x102/center/filters:format(png)/products/0C927327E43A60B50BC942F6344C9F8C.jpg |  |  | шт | 2802.8 | 2297.38 | 1793.792 | 2102.1 | 1793.792 | 1470.3232 | Нет | 1 | 1 | 20 | 35 Светотехника | 35.04 Торговое освещение | 35.04.03 Светильники линейные торговые |  | Регулярная | Luma |  | 0.71 | 0.003086
LBL-60-24-B-4000 | Светильник светодиодный линейный ДБО-60 черный 24Вт 4000К 590x65x70 IP20 LUMA EKF | https://cdn.ekfgroup.com/unsafe/fit-in/102x102/center/filters:format(png)/products/2D0995AFE04B80ACF114027168F828D1.jpg |  |  | шт | 2802.8 | 2297.38 | 1793.792 | 2102.1 | 1793.792 | 1470.3232 | Нет | 1 | 1 | 20 | 35 Светотехника | 35.04 Торговое освещение | 35.04.03 Светильники линейные торговые |  | Регулярная | Luma |  | 0.71 | 0.003086
LBL-60-24-B-6500 | Светильник светодиодный линейный ДБО-60 черный 24Вт 6500К 590x65x70 IP20 LUMA EKF | https://cdn.ekfgroup.com/unsafe/fit-in/102x102/center/filters:format(png)/products/2D0995AFE04B80ACF114027168F828D1.jpg |  |  | шт | 2802.8 | 2297.38 | 1793.792 | 2102.1 | 1793.792 | 1470.3232 | Нет | 1 | 1 | 20 | 35 Светотехника | 35.04 Торговое освещение | 35.04.03 Светильники линейные торговые |  | Регулярная | Luma |  | 0.71 | 0.003086
LBL-L-8-W-4000 | Фигурный коннектор для светодиодных линейных светильников ДБО-L белый 8Вт 4000К IP20 LUMA EKF | https://cdn.ekfgroup.com/unsafe/fit-in/102x102/center/filters:format(png)/products/BC5153FBDC8F70C819B426975306048C.jpg |  |  | шт | 2402.4 | 1969.18 | 1537.536 | 1801.8 | 1537.536 | 1260.2752 | Нет | 1 | 1 | 20 | 35 Светотехника | 35.04 Торговое освещение | 35.04.03 Светильники линейные торговые |  | Регулярная | Luma |  | 0.215 | 0.011482
LBL-L-8-W-6500 | Фигурный коннектор для светодиодных линейных светильников ДБО-L белый 8Вт 6500К IP20 LUMA EKF | https://cdn.ekfgroup.com/unsafe/fit-in/102x102/center/filters:format(png)/products/BC5153FBDC8F70C819B426975306048C.jpg |  |  | шт | 2402.4 | 1969.18 | 1537.536 | 1801.8 | 1537.536 | 1260.2752 | Нет | 1 | 1 | 20 | 35 Светотехника | 35.04 Торговое освещение | 35.04.03 Светильники линейные торговые |  | Регулярная | Luma |  | 0.215 | 0.011482
LBL-L-8-B-4000 | Фигурный коннектор для светодиодных линейных светильников ДБО-L черный 8Вт 4000К IP20 LUMA EKF | https://cdn.ekfgroup.com/unsafe/fit-in/102x102/center/filters:format(png)/products/89DED3C912CC1D02FFAD09BEBCB60FAB.jpg |  |  | шт | 2402.4 | 1969.18 | 1537.536 | 1801.8 | 1537.536 | 1260.2752 | Нет | 1 | 1 | 20 | 35 Светотехника | 35.04 Торговое освещение | 35.04.03 Светильники линейные торговые |  | Регулярная | Luma |  | 0.215 | 0.011482
LBL-L-8-B-6500 | Фигурный коннектор для светодиодных линейных светильников ДБО-L черный 8Вт 6500К IP20 LUMA EKF | https://cdn.ekfgroup.com/unsafe/fit-in/102x102/center/filters:format(png)/products/89DED3C912CC1D02FFAD09BEBCB60FAB.jpg |  |  | шт | 2402.4 | 1969.18 | 1537.536 | 1801.8 | 1537.536 | 1260.2752 | Нет | 1 | 1 | 20 | 35 Светотехника | 35.04 Торговое освещение | 35.04.03 Светильники линейные торговые |  | Регулярная | Luma |  | 0.215 | 0.011482
LBL-T-10-W-4000 | Фигурный коннектор для светодиодных линейных светильников ДБО-T белый 10Вт 4000К IP20 LUMA EKF | https://cdn.ekfgroup.com/unsafe/fit-in/102x102/center/filters:format(png)/products/2B2CC567E1FA91F764A4FA40725459B2.jpg |  |  | шт | 2928.2 | 2400.16 | 1874.048 | 2196.15 | 1874.048 | 1536.1024 | Нет | 1 | 1 | 20 | 35 Светотехника | 35.04 Торговое освещение | 35.04.03 Светильники линейные торговые |  | Регулярная | Luma |  | 0.29 | 0.022739
LBL-T-10-W-6500 | Фигурный коннектор для светодиодных линейных светильников ДБО-T белый 10Вт 6500К IP20 LUMA EKF | https://cdn.ekfgroup.com/unsafe/fit-in/102x102/center/filters:format(png)/products/2B2CC567E1FA91F764A4FA40725459B2.jpg |  |  | шт | 2928.2 | 2400.16 | 1874.048 | 2196.15 | 1874.048 | 1536.1024 | Нет | 1 | 1 | 20 | 35 Светотехника | 35.04 Торговое освещение | 35.04.03 Светильники линейные торговые |  | Регулярная | Luma |  | 0.29 | 0.022739
LBL-T-10-B-4000 | Фигурный коннектор для светодиодных линейных светильников ДБО-T черный 10Вт 4000К IP20 LUMA EKF | https://cdn.ekfgroup.com/unsafe/fit-in/102x102/center/filters:format(png)/products/AF504EF1A4CCEF2E2DEE42C972DA3A97.jpg |  |  | шт | 2928.2 | 2400.16 | 1874.048 | 2196.15 | 1874.048 | 1536.1024 | Нет | 1 | 1 | 20 | 35 Светотехника | 35.04 Торговое освещение | 35.04.03 Светильники линейные торговые |  | Регулярная | Luma |  | 0.29 | 0.022739
LBL-T-10-B-6500 | Фигурный коннектор для светодиодных линейных светильников ДБО-T черный 10Вт 6500К IP20 LUMA EKF | https://cdn.ekfgroup.com/unsafe/fit-in/102x102/center/filters:format(png)/products/AF504EF1A4CCEF2E2DEE42C972DA3A97.jpg |  |  | шт | 2928.2 | 2400.16 | 1874.048 | 2196.15 | 1874.048 | 1536.1024 | Нет | 1 | 1 | 20 | 35 Светотехника | 35.04 Торговое освещение | 35.04.03 Светильники линейные торговые |  | Регулярная | Luma |  | 0.29 | 0.022739
LBL-X-12-W-4000 | Фигурный коннектор для светодиодных линейных светильников ДБО-X белый 12Вт 4000К IP20 LUMA EKF | https://cdn.ekfgroup.com/unsafe/fit-in/102x102/center/filters:format(png)/products/B5EC1C6836F26EE6F3C3BE28250BFF66.jpg |  |  | шт | 3449.6 | 2827.54 | 2207.744 | 2587.2 | 2207.744 | 1809.6256 | Нет | 1 | 1 | 20 | 35 Светотехника | 35.04 Торговое освещение | 35.04.03 Светильники линейные торговые |  | Регулярная | Luma |  | 0.363 | 0.023107
LBL-X-12-W-6500 | Фигурный коннектор для светодиодных линейных светильников ДБО-X белый 12Вт 6500К IP20 LUMA EKF | https://cdn.ekfgroup.com/unsafe/fit-in/102x102/center/filters:format(png)/products/B5EC1C6836F26EE6F3C3BE28250BFF66.jpg |  |  | шт | 3449.6 | 2827.54 | 2207.744 | 2587.2 | 2207.744 | 1809.6256 | Нет | 1 | 1 | 20 | 35 Светотехника | 35.04 Торговое освещение | 35.04.03 Светильники линейные торговые |  | Регулярная | Luma |  | 0.363 | 0.023107
LBL-X-12-B-4000 | Фигурный коннектор для светодиодных линейных светильников ДБО-X черный 12Вт 4000К IP20 LUMA EKF | https://cdn.ekfgroup.com/unsafe/fit-in/102x102/center/filters:format(png)/products/3803D976A8995ECC3E68EA92111DAD5B.jpg |  |  | шт | 3449.6 | 2827.54 | 2207.744 | 2587.2 | 2207.744 | 1809.6256 | Нет | 1 | 1 | 20 | 35 Светотехника | 35.04 Торговое освещение | 35.04.03 Светильники линейные торговые |  | Регулярная | Luma |  | 0.363 | 0.023107
LBL-X-12-B-6500 | Фигурный коннектор для светодиодных линейных светильников ДБО-X черный 12Вт 6500К IP20 LUMA EKF | https://cdn.ekfgroup.com/unsafe/fit-in/102x102/center/filters:format(png)/products/3803D976A8995ECC3E68EA92111DAD5B.jpg |  |  | шт | 3449.6 | 2827.54 | 2207.744 | 2587.2 | 2207.744 | 1809.6256 | Нет | 1 | 1 | 20 | 35 Светотехника | 35.04 Торговое освещение | 35.04.03 Светильники линейные торговые |  | Регулярная | Luma |  | 0.363 | 0.023107
LBL-Y-10-W-4000 | Фигурный коннектор для светодиодных линейных светильников ДБО-Y белый 10Вт 4000К IP20 LUMA EKF | https://cdn.ekfgroup.com/unsafe/fit-in/102x102/center/filters:format(png)/products/9FBF7F6ABA42FB09B78C2FA813CC59C2.jpg |  |  | шт | 3109.7 | 2548.93 | 1990.208 | 2332.275 | 1990.208 | 1631.3152 | Нет | 1 | 1 | 20 | 35 Светотехника | 35.04 Торговое освещение | 35.04.03 Светильники линейные торговые |  | Регулярная | Luma |  | 0.313 | 0.022739
LBL-Y-10-W-6500 | Фигурный коннектор для светодиодных линейных светильников ДБО-Y белый 10Вт 6500К IP20 LUMA EKF | https://cdn.ekfgroup.com/unsafe/fit-in/102x102/center/filters:format(png)/products/9FBF7F6ABA42FB09B78C2FA813CC59C2.jpg |  |  | шт | 3109.7 | 2548.93 | 1990.208 | 2332.275 | 1990.208 | 1631.3152 | Нет | 1 | 1 | 20 | 35 Светотехника | 35.04 Торговое освещение | 35.04.03 Светильники линейные торговые |  | Регулярная | Luma |  | 0.313 | 0.022739
LBL-Y-10-B-4000 | Фигурный коннектор для светодиодных линейных светильников ДБО-Y черный 10Вт 4000К IP20 LUMA EKF | https://cdn.ekfgroup.com/unsafe/fit-in/102x102/center/filters:format(png)/products/FA2ED0F679FF725A93927A00B3252998.jpg |  |  | шт | 3109.7 | 2548.93 | 1990.208 | 2332.275 | 1990.208 | 1631.3152 | Нет | 1 | 1 | 20 | 35 Светотехника | 35.04 Торговое освещение | 35.04.03 Светильники линейные торговые |  | Регулярная | Luma |  | 0.313 | 0.022739
LBL-Y-10-B-6500 | Фигурный коннектор для светодиодных линейных светильников ДБО-Y черный 10Вт 6500К IP20 LUMA EKF | https://cdn.ekfgroup.com/unsafe/fit-in/102x102/center/filters:format(png)/products/FA2ED0F679FF725A93927A00B3252998.jpg |  |  | шт | 3109.7 | 2548.93 | 1990.208 | 2332.275 | 1990.208 | 1631.3152 | Нет | 1 | 1 | 20 | 35 Светотехника | 35.04 Торговое освещение | 35.04.03 Светильники линейные торговые |  | Регулярная | Luma |  | 0.313 | 0.022739
TBL-1101-O-27-4K-40 | Светильник светодиодный линейный ДБО 1101-0600 Опал 27Вт 4000К 600x60x55 IP40 LUMA EKF | https://cdn.ekfgroup.com/unsafe/fit-in/102x102/center/filters:format(png)/products/13F7E488C931AC3B1CAD10C02F7EC11F.jpg |  |  | шт | 6442.43 | 5280.68 | 4123.1552 | 4831.8225 | 4123.1552 | 3379.6352 | Нет | 1 | 1 | 9 | 35 Светотехника | 35.04 Торговое освещение | 35.04.04 Светильники линейные для ретейла РФ |  | Временно не производится | Luma |  | 1.3 | 0.002196
TBL-1102-O-36-4K-40 | Светильник светодиодный линейный ДБО 1102-1200 Опал 36Вт 4000К 1100x60x55 IP40 LUMA EKF | https://cdn.ekfgroup.com/unsafe/fit-in/102x102/center/filters:format(png)/products/A766B2603B4B8B147EE78ECC11CE0B25.jpg |  |  | шт | 8061.12 | 6607.48 | 5159.1168 | 6045.84 | 5159.1168 | 4228.7872 | Нет | 1 | 1 | 9 | 35 Светотехника | 35.04 Торговое освещение | 35.04.04 Светильники линейные для ретейла РФ |  | Временно не производится | Luma |  | 2.6 | 0.00431
TBL-1102-O-36-B-4K-40 | Светильник светодиодный линейный ДБО 1102 Опал 36Вт черный 4000К 1100x60x55 IP40 EKF | https://cdn.ekfgroup.com/unsafe/fit-in/102x102/center/filters:format(png)/products/4DC484C3864118C796CE106E46350E78.png |  |  | шт | 8485.71 | 6955.5 | 5430.8544 | 6364.2825 | 5430.8544 | 4451.52 | Нет | 1 | 1 | 9 | 35 Светотехника | 35.04 Торговое освещение | 35.04.04 Светильники линейные для ретейла РФ |  | Временно не производится | Luma |  | 2.6 | 0.00431
TBL-1103-O-54-4K-40 | Светильник светодиодный линейный ДБО 1103-1500 Опал 54Вт 4000К 1590x60x55 IP40 LUMA EKF | https://cdn.ekfgroup.com/unsafe/fit-in/102x102/center/filters:format(png)/products/A766B2603B4B8B147EE78ECC11CE0B25.jpg |  |  | шт | 10327.3 | 8465 | 6609.472 | 7745.475 | 6609.472 | 5417.6 | Нет | 1 | 1 | 9 | 35 Светотехника | 35.04 Торговое освещение | 35.04.04 Светильники линейные для ретейла РФ |  | Временно не производится | Luma |  | 3.5 | 0.006221
TBL-1103-O-54-B-4K-40 | Светильник светодиодный линейный ДБО 1103 Опал 54Вт черный 4000К 1590x60x55 IP40 LUMA EKF | https://cdn.ekfgroup.com/unsafe/fit-in/102x102/center/filters:format(png)/products/4DC484C3864118C796CE106E46350E78.png |  |  | шт | 11227.46 | 9202.84 | 7185.5744 | 8420.595 | 7185.5744 | 5889.8176 | Нет | 1 | 1 | 9 | 35 Светотехника | 35.04 Торговое освещение | 35.04.04 Светильники линейные для ретейла РФ |  | Временно не производится | Luma |  | 3.5 | 0.006221
TBL-1103-O-54-B-4K-40-A | Светильник светодиодный линейный ДБО 1103 Опал 54Вт черный 4000К 1590x60x55 IP40 с БАП LUMA EKF | https://cdn.ekfgroup.com/unsafe/fit-in/102x102/center/filters:format(png)/products/4DC484C3864118C796CE106E46350E78.png |  |  | шт | 17196.21 | 14095.25 | 11005.5744 | 12897.1575 | 11005.5744 | 9020.96 | Нет | 1 | 1 | 9 | 35 Светотехника | 35.04 Торговое освещение | 35.04.04 Светильники линейные для ретейла РФ |  | Временно не производится | Luma |  | 3.7 | 0.006221
LPL-3001-54-3K-40 | Светильник светодиодный ДВО-3001 Опал 54Вт 3000К 90x90x40 гр. комплект 6 шт + драйвер IP40 LUMA EKF | https://cdn.ekfgroup.com/unsafe/fit-in/102x102/center/filters:format(png)/products/6485CAF7B8CD4D15532EA9BDA96E89E8.jpg |  |  | шт | 17448.91 | 14302.39 | 11167.3024 | 13086.6825 | 11167.3024 | 9153.5296 | Нет | 6 | 1 | 6 | 35 Светотехника | 35.04 Торговое освещение | 35.04.05 Светильники для потолков грильято |  | Временно не производится | Luma |  | 1.1 | 0.009672
LPL-3001-54-3K-40-A | Светильник светодиодный ДВО-3001 Опал 54Вт 3000К 90x90x40 гр. комплект 6 шт + драйвер IP40 с БАП LUMA EKF | https://cdn.ekfgroup.com/unsafe/fit-in/102x102/center/filters:format(png)/products/6485CAF7B8CD4D15532EA9BDA96E89E8.jpg |  |  | шт | 40284.27 | 33019.89 | 25781.9328 | 30213.2025 | 25781.9328 | 21132.7296 | Нет | 6 | 1 | 6 | 35 Светотехника | 35.04 Торговое освещение | 35.04.05 Светильники для потолков грильято |  | Временно не производится | Luma |  | 1.1 | 0.009672
LPL-3001-54-4K-40 | Светильник светодиодный ДВО-3001 Опал 54Вт 4000К 90x90x40 гр. комплект 6 шт + драйвер IP40 LUMA EKF | https://cdn.ekfgroup.com/unsafe/fit-in/102x102/center/filters:format(png)/products/6485CAF7B8CD4D15532EA9BDA96E89E8.jpg |  |  | шт | 17448.91 | 14302.39 | 11167.3024 | 13086.6825 | 11167.3024 | 9153.5296 | Нет | 6 | 1 | 6 | 35 Светотехника | 35.04 Торговое освещение | 35.04.05 Светильники для потолков грильято |  | Временно не производится | Luma |  | 1.1 | 0.009672
LPL-3001-54-4K-40-A | Светильник светодиодный ДВО-3001 Опал 54Вт 4000К 90x90x40 гр. комплект 6 шт + драйвер IP40 с БАП LUMA EKF | https://cdn.ekfgroup.com/unsafe/fit-in/102x102/center/filters:format(png)/products/6485CAF7B8CD4D15532EA9BDA96E89E8.jpg |  |  | шт | 40284.27 | 33019.89 | 25781.9328 | 30213.2025 | 25781.9328 | 21132.7296 | Нет | 6 | 1 | 6 | 35 Светотехника | 35.04 Торговое освещение | 35.04.05 Светильники для потолков грильято |  | Временно не производится | Luma |  | 1.1 | 0.009672
LPL-3003-108-3K-40-A | Светильник светодиодный ДВО-3002 Опал 108Вт 3000К 140x140x40 гр. комплект 6 шт + драйвер IP40 с БАП LUMA EKF | https://cdn.ekfgroup.com/unsafe/fit-in/102x102/center/filters:format(png)/products/6485CAF7B8CD4D15532EA9BDA96E89E8.jpg |  |  | шт | 52373.58 | 42929.16 | 33519.0912 | 39280.185 | 33519.0912 | 27474.6624 | Нет | 6 | 1 | 6 | 35 Светотехника | 35.04 Торговое освещение | 35.04.05 Светильники для потолков грильято |  | Временно не производится | Luma |  | 1.6 | 0.009672
LPL-3002-72-3K-40 | Светильник светодиодный ДВО-3002 Опал 72Вт 3000К 140x140x40 гр. комплект 4 шт + драйвер IP40 LUMA EKF | https://cdn.ekfgroup.com/unsafe/fit-in/102x102/center/filters:format(png)/products/6485CAF7B8CD4D15532EA9BDA96E89E8.jpg |  |  | шт | 20484.66 | 16790.7 | 13110.1824 | 15363.495 | 13110.1824 | 10746.048 | Нет | 6 | 1 | 6 | 35 Светотехника | 35.04 Торговое освещение | 35.04.05 Светильники для потолков грильято |  | Временно не производится | Luma |  | 1.3 | 0.006864
LPL-3002-72-3K-40-A | Светильник светодиодный ДВО-3002 Опал 72Вт 3000К 140x140x40 гр. комплект 4 шт + драйвер IP40 с БАП LUMA EKF | https://cdn.ekfgroup.com/unsafe/fit-in/102x102/center/filters:format(png)/products/6485CAF7B8CD4D15532EA9BDA96E89E8.jpg |  |  | шт | 42970.78 | 35221.95 | 27501.2992 | 32228.085 | 27501.2992 | 22542.048 | Нет | 6 | 1 | 6 | 35 Светотехника | 35.04 Торговое освещение | 35.04.05 Светильники для потолков грильято |  | Временно не производится | Luma |  | 1.3 | 0.006864
LPL-3002-72-4K-40 | Светильник светодиодный ДВО-3002 Опал 72Вт 4000К 140x140x40 гр. комплект 4 шт + драйвер IP40 LUMA EKF | https://cdn.ekfgroup.com/unsafe/fit-in/102x102/center/filters:format(png)/products/6485CAF7B8CD4D15532EA9BDA96E89E8.jpg |  |  | шт | 20484.66 | 16790.7 | 13110.1824 | 15363.495 | 13110.1824 | 10746.048 | Нет | 6 | 1 | 6 | 35 Светотехника | 35.04 Торговое освещение | 35.04.05 Светильники для потолков грильято |  | Временно не производится | Luma |  | 1.3 | 0.006864
LPL-3002-72-4K-40-A | Светильник светодиодный ДВО-3002 Опал 72Вт 4000К 140x140x40 гр. комплект 4 шт + драйвер IP40 с БАП LUMA EKF | https://cdn.ekfgroup.com/unsafe/fit-in/102x102/center/filters:format(png)/products/6485CAF7B8CD4D15532EA9BDA96E89E8.jpg |  |  | шт | 42970.78 | 35221.95 | 27501.2992 | 32228.085 | 27501.2992 | 22542.048 | Нет | 6 | 1 | 6 | 35 Светотехника | 35.04 Торговое освещение | 35.04.05 Светильники для потолков грильято |  | Временно не производится | Luma |  | 1.3 | 0.006864
LPL-3003-108-3K-40 | Светильник светодиодный ДВО-3003 Опал 108Вт 3000К 140x140x40 гр. комплект 6 шт + драйвер IP40 LUMA EKF | https://cdn.ekfgroup.com/unsafe/fit-in/102x102/center/filters:format(png)/products/6485CAF7B8CD4D15532EA9BDA96E89E8.jpg |  |  | шт | 29538.22 | 24211.66 | 18904.4608 | 22153.665 | 18904.4608 | 15495.4624 | Нет | 6 | 1 | 6 | 35 Светотехника | 35.04 Торговое освещение | 35.04.05 Светильники для потолков грильято |  | Временно не производится | Luma |  | 1.6 | 0.009672
LPL-3003-108-4K-40 | Светильник светодиодный ДВО-3003 Опал 108Вт 4000К 140x140x40 гр. комплект 6 шт + драйвер IP40 LUMA EKF | https://cdn.ekfgroup.com/unsafe/fit-in/102x102/center/filters:format(png)/products/6485CAF7B8CD4D15532EA9BDA96E89E8.jpg |  |  | шт | 29538.22 | 24211.66 | 18904.4608 | 22153.665 | 18904.4608 | 15495.4624 | Нет | 6 | 1 | 6 | 35 Светотехника | 35.04 Торговое освещение | 35.04.05 Светильники для потолков грильято |  | Временно не производится | Luma |  | 1.6 | 0.009672
LPL-3003-108-4K-40-A | Светильник светодиодный ДВО-3003 Опал 108Вт 4000К 140x140x40 гр. комплект 6 шт + драйвер IP40 с БАП LUMA EKF | https://cdn.ekfgroup.com/unsafe/fit-in/102x102/center/filters:format(png)/products/6485CAF7B8CD4D15532EA9BDA96E89E8.jpg |  |  | шт | 52373.58 | 42929.16 | 33519.0912 | 39280.185 | 33519.0912 | 27474.6624 | Нет | 6 | 1 | 6 | 35 Светотехника | 35.04 Торговое освещение | 35.04.05 Светильники для потолков грильято |  | Временно не производится | Luma |  | 1.6 | 0.009672
EXIT-SS-100-LED | Светильник аварийного освещения EXIT-100 одностор. без пиктограммы LED EKF Basic | https://cdn.ekfgroup.com/unsafe/fit-in/102x102/center/filters:format(png)/products/94CF9FEC9A84D02FFA6D2449AE437017.jpg |  |  | шт | 1009.27 | 827.27 | 645.9328 | 756.9525 | 645.9328 | 529.4528 | Нет | 1 | 1 | 20 | 35 Светотехника | 35.05 Аварийное освещение | 35.05.01 Светильники с низким IP |  | Регулярная | Luma |  | 0.489 | 0.00178
EXIT-SS-101-LED | Светильник аварийно-эвакуационного освещения EXIT-101 односторонний LED EKF Basic | https://cdn.ekfgroup.com/unsafe/fit-in/102x102/center/filters:format(png)/products/428D614042401F4C9FA0F802D8D3D6A3.jpg |  |  | шт | 1335.55 | 1094.71 | 854.752 | 1001.6625 | 854.752 | 700.6144 | Нет | 1 | 1 | 20 | 35 Светотехника | 35.05 Аварийное освещение | 35.05.01 Светильники с низким IP |  | Регулярная | Luma |  | 0.483 | 0.001848
EXIT-SS-102-LED | Светильник аварийно-эвакуационного освещения EXIT-102 односторонний LED EKF Basic | https://cdn.ekfgroup.com/unsafe/fit-in/102x102/center/filters:format(png)/products/6040DF36B022091521AF296EC40D970D.jpg |  |  | шт | 1309.37 | 1073.25 | 837.9968 | 982.0275 | 837.9968 | 686.88 | Нет | 1 | 1 | 20 | 35 Светотехника | 35.05 Аварийное освещение | 35.05.01 Светильники с низким IP |  | Регулярная | Luma |  | 0.473 | 0.001853
EXIT-DS-201-LED | Светильник аварийно-эвакуационного освещения EXIT-201 двухсторонний LED EKF Basic | https://cdn.ekfgroup.com/unsafe/fit-in/102x102/center/filters:format(png)/products/78A760ECCD0266CC54C5B005B80ED529.jpg |  |  | шт | 1324.56 | 1085.7 | 847.7184 | 993.42 | 847.7184 | 694.848 | Нет | 1 | 1 | 20 | 35 Светотехника | 35.05 Аварийное освещение | 35.05.01 Светильники с низким IP |  | Регулярная | Luma |  | 0.567 | 0.001802
EXIT-DS-202-LED | Светильник аварийно-эвакуационного освещения EXIT-202 двухсторонний LED EKF Basic | https://cdn.ekfgroup.com/unsafe/fit-in/102x102/center/filters:format(png)/products/13A73BC3DA4F395D3E07A6D7A7658E94.jpg |  |  | шт | 1268.5 | 1039.75 | 811.84 | 951.375 | 811.84 | 665.44 | Нет | 1 | 1 | 20 | 35 Светотехника | 35.05 Аварийное освещение | 35.05.01 Светильники с низким IP |  | Регулярная | Luma |  | 0.532 | 0.001719
dpa-101 | Светильник аккумуляторный BACKUP-150 LUMA EKF | https://cdn.ekfgroup.com/unsafe/fit-in/102x102/center/filters:format(png)/products/E63489FAC9DC6B55EB6D5170E88402FA.jpg |  |  | шт | 893.21 | 732.14 | 571.6544 | 669.9075 | 571.6544 | 468.5696 | Нет | 1 | 1 | 60 | 35 Светотехника | 35.05 Аварийное освещение | 35.05.01 Светильники с низким IP |  | Регулярная | Luma |  | 0.3 | 0.000441
dpa-102 | Светильник аккумуляторный BACKUP-250 LUMA EKF | https://cdn.ekfgroup.com/unsafe/fit-in/102x102/center/filters:format(png)/products/4AB60AD10C28B56E34C27C452A1DC96A.jpg |  |  | шт | 1555.91 | 1275.34 | 995.7824 | 1166.9325 | 995.7824 | 816.2176 | Нет | 1 | 1 | 40 | 35 Светотехника | 35.05 Аварийное освещение | 35.05.01 Светильники с низким IP |  | Регулярная | Luma |  | 0.291 | 0.001027
dpa-103 | Светильник аккумуляторный BACKUP-250P постоянного действия LUMA EKF | https://cdn.ekfgroup.com/unsafe/fit-in/102x102/center/filters:format(png)/products/429C54E94FBA6BEC00126A3DDE82D6EA.jpg |  |  | шт | 1570.32 | 1287.15 | 1005.0048 | 1177.74 | 1005.0048 | 823.776 | Нет | 1 | 1 | 40 | 35 Светотехника | 35.05 Аварийное освещение | 35.05.01 Светильники с низким IP |  | Регулярная | Luma |  | 0.53 | 0.00093
dpa-201 | Светильник аварийного освещения SAFEWAY-10 LED EKF Proxima | https://cdn.ekfgroup.com/unsafe/fit-in/102x102/center/filters:format(png)/products/75E0663E250152ABA4A736F9965A8E5B.jpg |  |  | шт | 4075.7 | 3340.74 | 2608.448 | 3056.775 | 2608.448 | 2138.0736 | Нет | 1 | 1 | 20 | 35 Светотехника | 35.05 Аварийное освещение | 35.05.02 Светильники с высоким IP |  | Регулярная | Luma |  | 0.396 | 0.001623
dpa-203 | Светильник аварийного освещения SAFEWAY-10P пост. действия LED EKF Proxima | https://cdn.ekfgroup.com/unsafe/fit-in/102x102/center/filters:format(png)/products/E906FBA20AFCF6B0B20B909E5FE3FD98.jpg |  |  | шт | 4541.45 | 3722.5 | 2906.528 | 3406.0875 | 2906.528 | 2382.4 | Нет | 1 | 1 | 20 | 35 Светотехника | 35.05 Аварийное освещение | 35.05.02 Светильники с высоким IP |  | Регулярная | Luma |  | 0.395 | 0.001587
dpa-202 | Светильник аварийного освещения SAFEWAY-40 LED EKF Proxima | https://cdn.ekfgroup.com/unsafe/fit-in/102x102/center/filters:format(png)/products/B0B5A9D07932DC0486EAD66CE71BB638.jpg |  |  | шт | 5305.51 | 4348.78 | 3395.5264 | 3979.1325 | 3395.5264 | 2783.2192 | Нет | 1 | 1 | 10 | 35 Светотехника | 35.05 Аварийное освещение | 35.05.02 Светильники с высоким IP |  | Регулярная | Luma |  | 0.635 | 0.003435
dpa-204 | Светильник аварийного освещения SAFEWAY-40P пост. действия LED EKF Proxima | https://cdn.ekfgroup.com/unsafe/fit-in/102x102/center/filters:format(png)/products/B0B5A9D07932DC0486EAD66CE71BB638.jpg |  |  | шт | 5573.42 | 4568.38 | 3566.9888 | 4180.065 | 3566.9888 | 2923.7632 | Нет | 1 | 1 | 10 | 35 Светотехника | 35.05 Аварийное освещение | 35.05.02 Светильники с высоким IP |  | Регулярная | Luma |  | 0.636 | 0.003376
EPK-200-1,5H | Блок аварийного питания 200Вт 1,5 часа EKF | https://cdn.ekfgroup.com/unsafe/fit-in/102x102/center/filters:format(png)/products/22E5988B8F473D5231D81663A731E6FD.jpg |  |  | шт | 7347.36 | 6022.43 | 4702.3104 | 5510.52 | 4702.3104 | 3854.3552 | Нет | 1 | 1 | 20 | 35 Светотехника | 35.05 Аварийное освещение | 35.05.03 Блоки аварийного питания |  | Регулярная | Luma |  | 0.283 | 0.000675
EPK-40-1H-U | Блок аварийного питания 40Вт 1 час универсальный EKF | https://cdn.ekfgroup.com/unsafe/fit-in/102x102/center/filters:format(png)/products/69DECB087C8C6AB0E6897D5184379ED8.png |  |  | шт | 14118.45 | 11572.5 | 9035.808 | 10588.8375 | 9035.808 | 7406.4 | Нет | 1 | 1 | 20 | 35 Светотехника | 35.05 Аварийное освещение | 35.05.03 Блоки аварийного питания |  | Регулярная | Luma |  | 0.647 | 0.0009
pkal-03-01 | Пиктограмма "Выезд" 240x95мм (для SAFEWAY-10) EKF | https://cdn.ekfgroup.com/unsafe/fit-in/102x102/center/filters:format(png)/products/C85F2225FD4F60B0110B8DA03D39D3FF.jpg |  |  | шт | 68.51 | 56.16 | 43.8464 | 51.3825 | 43.8464 | 35.9424 | Нет | 1000 | 1 | 1000 | 35 Светотехника | 35.05 Аварийное освещение | 35.05.04 Пиктограммы для аварийных светильников |  | Заказная | Luma |  | 0.01 | 2.3e-05
pkal-03-02 | Пиктограмма "Выезд" 320x120мм (для EXIT, SAFEWAY-40) EKF | https://cdn.ekfgroup.com/unsafe/fit-in/102x102/center/filters:format(png)/products/C85F2225FD4F60B0110B8DA03D39D3FF.jpg |  |  | шт | 85.66 | 70.21 | 54.8224 | 64.245 | 54.8224 | 44.9344 | Нет | 1000 | 1 | 1000 | 35 Светотехника | 35.05 Аварийное освещение | 35.05.04 Пиктограммы для аварийных светильников |  | Заказная | Luma |  | 0.01 | 3.8e-05
pkal-03-05 | Пиктограмма "Выезд налево" 240x95мм (для SAFEWAY-10) EKF | https://cdn.ekfgroup.com/unsafe/fit-in/102x102/center/filters:format(png)/products/8EF6A33E3361BDD96AB997B6D7047C9F.jpg |  |  | шт | 68.51 | 56.16 | 43.8464 | 51.3825 | 43.8464 | 35.9424 | Нет | 1000 | 1 | 1000 | 35 Светотехника | 35.05 Аварийное освещение | 35.05.04 Пиктограммы для аварийных светильников |  | Заказная | Luma |  | 0.01 | 2.3e-05
pkal-03-06 | Пиктограмма "Выезд налево" 320x120мм (для EXIT, SAFEWAY-40) EKF | https://cdn.ekfgroup.com/unsafe/fit-in/102x102/center/filters:format(png)/products/8EF6A33E3361BDD96AB997B6D7047C9F.jpg |  |  | шт | 83.98 | 68.84 | 53.7472 | 62.985 | 53.7472 | 44.0576 | Нет | 1000 | 1 | 1000 | 35 Светотехника | 35.05 Аварийное освещение | 35.05.04 Пиктограммы для аварийных светильников |  | Заказная | Luma |  | 0.01 | 3.8e-05
pkal-03-03 | Пиктограмма "Выезд направо" 240x95мм (для SAFEWAY-10) EKF | https://cdn.ekfgroup.com/unsafe/fit-in/102x102/center/filters:format(png)/products/6F38170F9118ACD59B1081065A26F752.jpg |  |  | шт | 68.51 | 56.16 | 43.8464 | 51.3825 | 43.8464 | 35.9424 | Нет | 1000 | 1 | 1000 | 35 Светотехника | 35.05 Аварийное освещение | 35.05.04 Пиктограммы для аварийных светильников |  | Заказная | Luma |  | 0.01 | 2.3e-05
pkal-03-04 | Пиктограмма "Выезд направо" 320x120мм (для EXIT, SAFEWAY-40) EKF | https://cdn.ekfgroup.com/unsafe/fit-in/102x102/center/filters:format(png)/products/6F38170F9118ACD59B1081065A26F752.jpg |  |  | шт | 85.66 | 70.21 | 54.8224 | 64.245 | 54.8224 | 44.9344 | Нет | 1000 | 1 | 1000 | 35 Светотехника | 35.05 Аварийное освещение | 35.05.04 Пиктограммы для аварийных светильников |  | Заказная | Luma |  | 0.01 | 3.8e-05
pkal-02-01 | Пиктограмма "Выход" 240x95мм (для SAFEWAY-10) EKF | https://cdn.ekfgroup.com/unsafe/fit-in/102x102/center/filters:format(png)/products/BA6836C9B3BAF311DBE96198A0E1A5F2.jpg |  |  | шт | 57.48 | 47.11 | 36.7872 | 43.11 | 36.7872 | 30.1504 | Нет | 1 | 1 | 1000 | 35 Светотехника | 35.05 Аварийное освещение | 35.05.04 Пиктограммы для аварийных светильников |  | Регулярная | Luma |  | 0.01 | 2.28e-05
pkal-01-01 | Пиктограмма "Выход" 320x120мм (для EXIT, SAFEWAY-40) EKF | https://cdn.ekfgroup.com/unsafe/fit-in/102x102/center/filters:format(png)/products/F848A3F25A2D9B7561A533B30AA40E1A.jpg |  |  | шт | 85.66 | 70.21 | 54.8224 | 64.245 | 54.8224 | 44.9344 | Нет | 1 | 1 | 1000 | 35 Светотехника | 35.05 Аварийное освещение | 35.05.04 Пиктограммы для аварийных светильников |  | Регулярная | Luma |  | 0.01 | 3.84e-05
pkal-02-02 | Пиктограмма "Запасный выход" 240x95мм (для SAFEWAY-10) EKF | https://cdn.ekfgroup.com/unsafe/fit-in/102x102/center/filters:format(png)/products/7EBC54BB45DE3E5DB39E38175A9B473C.jpg |  |  | шт | 66.51 | 54.52 | 42.5664 | 49.8825 | 42.5664 | 34.8928 | Нет | 1000 | 1 | 1000 | 35 Светотехника | 35.05 Аварийное освещение | 35.05.04 Пиктограммы для аварийных светильников |  | Заказная | Luma |  | 0.01 | 2.28e-05
pkal-01-02 | Пиктограмма "Запасный выход" 320x120мм (для EXIT, SAFEWAY-40) EKF | https://cdn.ekfgroup.com/unsafe/fit-in/102x102/center/filters:format(png)/products/FBDFAE1601C17415200EE5A2B87B0483.jpg |  |  | шт | 68.83 | 56.42 | 44.0512 | 51.6225 | 44.0512 | 36.1088 | Нет | 1000 | 1 | 1000 | 35 Светотехника | 35.05 Аварийное освещение | 35.05.04 Пиктограммы для аварийных светильников |  | Заказная | Luma |  | 0.01 | 3.84e-05
pkal-02-03 | Пиктограмма "Направление налево" 240x95мм (для SAFEWAY-10) EKF | https://cdn.ekfgroup.com/unsafe/fit-in/102x102/center/filters:format(png)/products/158A168204B7B3968A51943D99CC1B5A.jpg |  |  | шт | 57.48 | 47.11 | 36.7872 | 43.11 | 36.7872 | 30.1504 | Нет | 1 | 1 | 1000 | 35 Светотехника | 35.05 Аварийное освещение | 35.05.04 Пиктограммы для аварийных светильников |  | Регулярная | Luma |  | 0.01 | 2.28e-05
pkal-01-03 | Пиктограмма "Направление налево" 320x120мм (для EXIT, SAFEWAY-40) EKF | https://cdn.ekfgroup.com/unsafe/fit-in/102x102/center/filters:format(png)/products/F36A9D8F58C6A1107115585F2BFCAD22.jpg |  |  | шт | 70.21 | 57.55 | 44.9344 | 52.6575 | 44.9344 | 36.832 | Нет | 1000 | 1 | 1000 | 35 Светотехника | 35.05 Аварийное освещение | 35.05.04 Пиктограммы для аварийных светильников |  | Заказная | Luma |  | 0.01 | 3.84e-05
pkal-02-04 | Пиктограмма "Направление направо" 240x95мм (для SAFEWAY-10) EKF | https://cdn.ekfgroup.com/unsafe/fit-in/102x102/center/filters:format(png)/products/B5B0705B5C2DBB5962DA3CB7B72E970B.jpg |  |  | шт | 68.51 | 56.16 | 43.8464 | 51.3825 | 43.8464 | 35.9424 | Нет | 1 | 1 | 1000 | 35 Светотехника | 35.05 Аварийное освещение | 35.05.04 Пиктограммы для аварийных светильников |  | Регулярная | Luma |  | 0.01 | 2.28e-05
pkal-01-04 | Пиктограмма "Направление направо" 320x120мм (для EXIT, SAFEWAY-40) EKF | https://cdn.ekfgroup.com/unsafe/fit-in/102x102/center/filters:format(png)/products/66A4EC5AB4CB2E7BC3A510F65E0A50EE.jpg |  |  | шт | 83.98 | 68.84 | 53.7472 | 62.985 | 53.7472 | 44.0576 | Нет | 1000 | 1 | 1000 | 35 Светотехника | 35.05 Аварийное освещение | 35.05.04 Пиктограммы для аварийных светильников |  | Заказная | Luma |  | 0.01 | 3.84e-05
pkal-02-05 | Пиктограмма "Направление прямо" 240x95мм (для SAFEWAY-10) EKF | https://cdn.ekfgroup.com/unsafe/fit-in/102x102/center/filters:format(png)/products/213E6DAAEED500D8993D36D22598ED87.jpg |  |  | шт | 69.88 | 57.28 | 44.7232 | 52.41 | 44.7232 | 36.6592 | Нет | 1000 | 1 | 1000 | 35 Светотехника | 35.05 Аварийное освещение | 35.05.04 Пиктограммы для аварийных светильников |  | Заказная | Luma |  | 0.01 | 2.28e-05
pkal-01-05 | Пиктограмма "Направление прямо" 320x120мм (для EXIT, SAFEWAY-40) EKF | https://cdn.ekfgroup.com/unsafe/fit-in/102x102/center/filters:format(png)/products/9A5CFEB578557DFC4BF596F4E1F5FDCD.jpg |  |  | шт | 85.66 | 70.21 | 54.8224 | 64.245 | 54.8224 | 44.9344 | Нет | 1000 | 1 | 1000 | 35 Светотехника | 35.05 Аварийное освещение | 35.05.04 Пиктограммы для аварийных светильников |  | Заказная | Luma |  | 0.01 | 3.84e-05
pkal-02-06 | Пиктограмма "Пожарный гидрант" 240x95мм (для SAFEWAY-10) EKF | https://cdn.ekfgroup.com/unsafe/fit-in/102x102/center/filters:format(png)/products/9D598FAB643037DBD89B77CE2803DAFB.jpg |  |  | шт | 69.88 | 57.28 | 44.7232 | 52.41 | 44.7232 | 36.6592 | Нет | 1 | 1 | 1000 | 35 Светотехника | 35.05 Аварийное освещение | 35.05.04 Пиктограммы для аварийных светильников |  | Регулярная | Luma |  | 0.01 | 2.28e-05
pkal-02-08 | Пиктограмма "Пожарный гидрант" 320x120мм (для EXIT, SAFEWAY-40) EKF | https://cdn.ekfgroup.com/unsafe/fit-in/102x102/center/filters:format(png)/products/9D598FAB643037DBD89B77CE2803DAFB.jpg |  |  | шт | 83.98 | 68.84 | 53.7472 | 62.985 | 53.7472 | 44.0576 | Нет | 1000 | 1 | 1000 | 35 Светотехника | 35.05 Аварийное освещение | 35.05.04 Пиктограммы для аварийных светильников |  | Заказная | Luma |  | 0.01 | 3.8e-05
pkal-02-07 | Пиктограмма "Пожарный кран" 240x95мм (для SAFEWAY-10) EKF | https://cdn.ekfgroup.com/unsafe/fit-in/102x102/center/filters:format(png)/products/08191DD0DCE1B86292883A2B1C22299C.png |  |  | шт | 71.97 | 58.99 | 46.0608 | 53.9775 | 46.0608 | 37.7536 | Нет | 1 | 1 | 1000 | 35 Светотехника | 35.05 Аварийное освещение | 35.05.04 Пиктограммы для аварийных светильников |  | Регулярная | Luma |  | 0.01 | 2.28e-05
pkal-02-09 | Пиктограмма "Пожарный кран"320x120мм (для EXIT, SAFEWAY-40) EKF | https://cdn.ekfgroup.com/unsafe/fit-in/102x102/center/filters:format(png)/products/0EF72C94446EB558AB8BFD767B0DCC5E.jpg |  |  | шт | 85.66 | 70.21 | 54.8224 | 64.245 | 54.8224 | 44.9344 | Нет | 1 | 1 | 1000 | 35 Светотехника | 35.05 Аварийное освещение | 35.05.04 Пиктограммы для аварийных светильников |  | Регулярная | Luma |  | 0.01 | 3.8e-05
pkal-04-01 | Пиктограмма "Стрелка" 240x95мм (для SAFEWAY-10) EKF | https://cdn.ekfgroup.com/unsafe/fit-in/102x102/center/filters:format(png)/products/2D0AC3AC4A3021CB22B03EE1F3049636.jpg |  |  | шт | 69.88 | 57.28 | 44.7232 | 52.41 | 44.7232 | 36.6592 | Нет | 1 | 1 | 1000 | 35 Светотехника | 35.05 Аварийное освещение | 35.05.04 Пиктограммы для аварийных светильников |  | Регулярная | Luma |  | 0.01 | 2.3e-05
pkal-04-02 | Пиктограмма "Стрелка" 320x120мм (для EXIT, SAFEWAY-40) EKF | https://cdn.ekfgroup.com/unsafe/fit-in/102x102/center/filters:format(png)/products/2D0AC3AC4A3021CB22B03EE1F3049636.jpg |  |  | шт | 85.66 | 70.21 | 54.8224 | 64.245 | 54.8224 | 44.9344 | Нет | 1 | 1 | 1000 | 35 Светотехника | 35.05 Аварийное освещение | 35.05.04 Пиктограммы для аварийных светильников |  | Регулярная | Luma |  | 0.01 | 3.8e-05
FLL-3001-10-6500 | Прожектор светодиодный СДО-3001 10Вт 6500К IP65 LUMA EKF | https://cdn.ekfgroup.com/unsafe/fit-in/102x102/center/filters:format(png)/products/FB989C814371FA2A18A624C9F8069725.jpg |  |  | шт | 407.17 | 333.75 | 260.5888 | 305.3775 | 260.5888 | 213.6 | Нет | 1 | 1 | 60 | 35 Светотехника | 35.06 Наружное освещение | 35.06.01 Прожекторы светодиодные |  | Регулярная | Luma |  | 0.153 | 0.000329
FLL-3002-20-6500 | Прожектор светодиодный СДО-3002 20Вт 6500К IP65 LUMA EKF | https://cdn.ekfgroup.com/unsafe/fit-in/102x102/center/filters:format(png)/products/92EB48CE1D3EC1F55172DB38C4B695F1.jpg |  |  | шт | 545.72 | 447.31 | 349.2608 | 409.29 | 349.2608 | 286.2784 | Нет | 1 | 1 | 60 | 35 Светотехника | 35.06 Наружное освещение | 35.06.01 Прожекторы светодиодные |  | Регулярная | Luma |  | 0.165 | 0.00024
FLL-3003-30-6500 | Прожектор светодиодный СДО-3003 30Вт 6500К IP65 LUMA EKF | https://cdn.ekfgroup.com/unsafe/fit-in/102x102/center/filters:format(png)/products/54A95A6C96064145886409006989756B.jpg |  |  | шт | 734.77 | 602.27 | 470.2528 | 551.0775 | 470.2528 | 385.4528 | Нет | 1 | 1 | 40 | 35 Светотехника | 35.06 Наружное освещение | 35.06.01 Прожекторы светодиодные |  | Регулярная | Luma |  | 0.181 | 0.000486
FLL-3003-30D-6500 | Прожектор светодиодный СДО-3003 с инфракрасным датчиком движения 30Вт 6500К IP54 LUMA EKF | https://cdn.ekfgroup.com/unsafe/fit-in/102x102/center/filters:format(png)/products/23397B737F62450D0C68D83752E3252B.jpg |  |  | шт | 1808.79 | 1482.61 | 1157.6256 | 1356.5925 | 1157.6256 | 948.8704 | Нет | 1 | 1 | 48 | 35 Светотехника | 35.06 Наружное освещение | 35.06.01 Прожекторы светодиодные |  | Регулярная | Luma |  | 0.234 | 0.000988
FLL-3004-50-6500 | Прожектор светодиодный СДО-3004 50Вт 6500К IP65 LUMA EKF | https://cdn.ekfgroup.com/unsafe/fit-in/102x102/center/filters:format(png)/products/3DA6BE42EBBAA708C97C1C70ACEB12FC.jpg |  |  | шт | 1130.19 | 926.39 | 723.3216 | 847.6425 | 723.3216 | 592.8896 | Нет | 1 | 1 | 40 | 35 Светотехника | 35.06 Наружное освещение | 35.06.01 Прожекторы светодиодные |  | Регулярная | Luma |  | 0.289 | 0.000645
FLL-3004-50D-6500 | Прожектор светодиодный СДО-3004 с инфракрасным датчиком движения 50Вт 6500К IP54 LUMA EKF | https://cdn.ekfgroup.com/unsafe/fit-in/102x102/center/filters:format(png)/products/D2BCB6750921B299B34C559EF3D41978.jpg |  |  | шт | 2325.58 | 1906.21 | 1488.3712 | 1744.185 | 1488.3712 | 1219.9744 | Нет | 1 | 1 | 24 | 35 Светотехника | 35.06 Наружное освещение | 35.06.01 Прожекторы светодиодные |  | Регулярная | Luma |  | 0.356 | 0.001491
FLL-3005-75-6500 | Прожектор светодиодный СДО-3005 75Вт 6500К IP65 LUMA EKF | https://cdn.ekfgroup.com/unsafe/fit-in/102x102/center/filters:format(png)/products/3945D507D08775558353732E0F9F72DF.jpg |  |  | шт | 1741.35 | 1427.34 | 1114.464 | 1306.0125 | 1114.464 | 913.4976 | Нет | 1 | 1 | 10 | 35 Светотехника | 35.06 Наружное освещение | 35.06.01 Прожекторы светодиодные |  | Регулярная | Luma |  | 0.615 | 0.001212
FLL-3006-100-6500 | Прожектор светодиодный СДО-3006 100Вт 6500К IP65 LUMA EKF | https://cdn.ekfgroup.com/unsafe/fit-in/102x102/center/filters:format(png)/products/72F83C76052DA6CA1E2FA41F34C6281A.jpg |  |  | шт | 2536.27 | 2078.91 | 1623.2128 | 1902.2025 | 1623.2128 | 1330.5024 | Нет | 1 | 1 | 10 | 35 Светотехника | 35.06 Наружное освещение | 35.06.01 Прожекторы светодиодные |  | Регулярная | Luma |  | 0.908 | 0.001639
FLL-3007-150-6500 | Прожектор светодиодный СДО-3007 150Вт 6500К IP65 LUMA EKF | https://cdn.ekfgroup.com/unsafe/fit-in/102x102/center/filters:format(png)/products/9D7AB7322AF5A369877A2701777D600A.jpg |  |  | шт | 5586.63 | 4579.2 | 3575.4432 | 4189.9725 | 3575.4432 | 2930.688 | Нет | 1 | 1 | 5 | 35 Светотехника | 35.06 Наружное освещение | 35.06.01 Прожекторы светодиодные |  | Регулярная | Luma |  | 1.5 | 0.002834
FLL-3008-200-6500 | Прожектор светодиодный СДО-3008 200Вт 6500К IP65 LUMA EKF | https://cdn.ekfgroup.com/unsafe/fit-in/102x102/center/filters:format(png)/products/349210C849A0C4A27944EED887FB5370.jpg |  |  | шт | 7270.07 | 5959.07 | 4652.8448 | 5452.5525 | 4652.8448 | 3813.8048 | Нет | 1 | 1 | 5 | 35 Светотехника | 35.06 Наружное освещение | 35.06.01 Прожекторы светодиодные |  | Регулярная | Luma |  | 2.33 | 0.004675
FLL-4001-10-4000 | Прожектор светодиодный СДО-4001 10Вт 4000К IP65 с равномерной засветкой LUMA EKF | https://cdn.ekfgroup.com/unsafe/fit-in/102x102/center/filters:format(png)/products/E5A6C734D3AAA41517C1B33045B9D696.jpg |  |  | шт | 1629.43 | 1335.6 | 1042.8352 | 1222.0725 | 1042.8352 | 854.784 | Нет | 1 | 1 | 100 | 35 Светотехника | 35.06 Наружное освещение | 35.06.01 Прожекторы светодиодные |  | Регулярная | Luma |  | 0.202 | 0.00042
FLL-4002-20-4000 | Прожектор светодиодный СДО-4002 20Вт 4000К IP65 с равномерной засветкой LUMA EKF | https://cdn.ekfgroup.com/unsafe/fit-in/102x102/center/filters:format(png)/products/E9F0479BEEF7336C044150FB6FF1CA28.jpg |  |  | шт | 1894.97 | 1553.25 | 1212.7808 | 1421.2275 | 1212.7808 | 994.08 | Нет | 1 | 1 | 20 | 35 Светотехника | 35.06 Наружное освещение | 35.06.01 Прожекторы светодиодные |  | Регулярная | Luma |  | 0.264 | 0.000708
FLL-4003-30-4000 | Прожектор светодиодный СДО-4003 30Вт 4000К IP65 с равномерной засветкой LUMA EKF | https://cdn.ekfgroup.com/unsafe/fit-in/102x102/center/filters:format(png)/products/AF4D9C525E36D10730C07583B09F6AE8.jpg |  |  | шт | 2269.13 | 1859.94 | 1452.2432 | 1701.8475 | 1452.2432 | 1190.3616 | Нет | 1 | 1 | 20 | 35 Светотехника | 35.06 Наружное освещение | 35.06.01 Прожекторы светодиодные |  | Регулярная | Luma |  | 0.416 | 0.00117
FLL-4004-50-4000 | Прожектор светодиодный СДО-4004 50Вт 4000К IP65 с равномерной засветкой LUMA EKF | https://cdn.ekfgroup.com/unsafe/fit-in/102x102/center/filters:format(png)/products/69DA12273C14018CA91B8B9CB65E0177.jpg |  |  | шт | 2920.91 | 2394.19 | 1869.3824 | 2190.6825 | 1869.3824 | 1532.2816 | Нет | 1 | 1 | 20 | 35 Светотехника | 35.06 Наружное освещение | 35.06.01 Прожекторы светодиодные |  | Регулярная | Luma |  | 0.596 | 0.001802
FLL-4005-100-4000 | Прожектор светодиодный СДО-4005 100Вт 4000К IP65 с равномерной засветкой LUMA EKF | https://cdn.ekfgroup.com/unsafe/fit-in/102x102/center/filters:format(png)/products/A2AE08B3AA5F0068C1889E7D58B977F0.jpg |  |  | шт | 4429.64 | 3630.85 | 2834.9696 | 3322.23 | 2834.9696 | 2323.744 | Нет | 1 | 1 | 10 | 35 Светотехника | 35.06 Наружное освещение | 35.06.01 Прожекторы светодиодные |  | Регулярная | Luma |  | 0.896 | 0.003512
SLL-8001-30-5000 | Светильник светодиодный консольный ДКУ-8001-Д 30Вт 5000К IP65 EKF PROxima | https://cdn.ekfgroup.com/unsafe/fit-in/102x102/center/filters:format(png)/products/87DEF4BC3BB105F19B8CB61A0EF15CC9.jpg |  |  | шт | 2701.49 | 2214.34 | 1728.9536 | 2026.1175 | 1728.9536 | 1417.1776 | Нет | 1 | 1 | 20 | 35 Светотехника | 35.06 Наружное освещение | 35.06.02 Уличные консольные светильники |  | Временно не производится | Luma |  | 0.618 | 0.003356
SLL-8002-50-5000 | Светильник светодиодный консольный ДКУ-8002-Д 50Вт 5000К IP65 EKF PROxima | https://cdn.ekfgroup.com/unsafe/fit-in/102x102/center/filters:format(png)/products/C6159ED79A7E114F25E300FF587B0E36.jpg |  |  | шт | 2794.93 | 2290.93 | 1788.7552 | 2096.1975 | 1788.7552 | 1466.1952 | Нет | 1 | 1 | 15 | 35 Светотехника | 35.06 Наружное освещение | 35.06.02 Уличные консольные светильники |  | Временно не производится | Luma |  | 0.8 | 0.003998
SLL-8003-100-5000 | Светильник светодиодный консольный ДКУ-8003-Д 100Вт 5000К IP65 EKF PROxima | https://cdn.ekfgroup.com/unsafe/fit-in/102x102/center/filters:format(png)/products/840990E7B955F7D67B788B05FC5B627E.jpg |  |  | шт | 5545.61 | 4545.58 | 3549.1904 | 4159.2075 | 3549.1904 | 2909.1712 | Нет | 1 | 1 | 10 | 35 Светотехника | 35.06 Наружное освещение | 35.06.02 Уличные консольные светильники |  | Временно не производится | Luma |  | 1.58 | 0.008031
SLL-8004-150-5000 | Светильник светодиодный консольный ДКУ-8004-Д 150Вт 5000К IP65 EKF PROxima | https://cdn.ekfgroup.com/unsafe/fit-in/102x102/center/filters:format(png)/products/E0D5AB9A1A139D4D7AF15A63A97440EA.jpg |  |  | шт | 8186.38 | 6710.15 | 5239.2832 | 6139.785 | 5239.2832 | 4294.496 | Нет | 1 | 1 | 8 | 35 Светотехника | 35.06 Наружное освещение | 35.06.02 Уличные консольные светильники |  | Временно не производится | Luma |  | 2.2 | 0.01118
SLL-9001-30-5000 | Светильник светодиодный консольный ДКУ-9001-Ш 30Вт 5000К IP65 EKF PROxima | https://cdn.ekfgroup.com/unsafe/fit-in/102x102/center/filters:format(png)/products/D4E3D1F0B77C0161A4C7A75F53AB6CE5.jpg |  |  | шт | 3449.1 | 2827.13 | 2207.424 | 2586.825 | 2207.424 | 1809.3632 | Нет | 1 | 1 | 20 | 35 Светотехника | 35.06 Наружное освещение | 35.06.02 Уличные консольные светильники |  | Регулярная | Luma |  | 0.663 | 0.002927
SLL-9002-50-3000 | Светильник светодиодный консольный ДКУ-9002-Ш 50Вт 3000К IP65 EKF | https://cdn.ekfgroup.com/unsafe/fit-in/102x102/center/filters:format(png)/products/54C6BD2A85348CA4F0FF06AE62634416.jpg |  |  | шт | 4013.96 | 3290.13 | 2568.9344 | 3010.47 | 2568.9344 | 2105.6832 | Нет | 1 | 1 | 10 | 35 Светотехника | 35.06 Наружное освещение | 35.06.02 Уличные консольные светильники |  | Регулярная | Luma |  | 0.784 | 0.003614
SLL-9002-50-5000 | Светильник светодиодный консольный ДКУ-9002-Ш 50Вт 5000К IP65 EKF PROxima | https://cdn.ekfgroup.com/unsafe/fit-in/102x102/center/filters:format(png)/products/D41666C826D46113D8D5E41444850584.jpg |  |  | шт | 4039.11 | 3310.75 | 2585.0304 | 3029.3325 | 2585.0304 | 2118.88 | Нет | 1 | 1 | 10 | 35 Светотехника | 35.06 Наружное освещение | 35.06.02 Уличные консольные светильники |  | Регулярная | Luma |  | 0.8 | 0.003504
SLL-9003-100-3000 | Светильник светодиодный консольный ДКУ-9003-Ш 100Вт 3000К IP65 EKF | https://cdn.ekfgroup.com/unsafe/fit-in/102x102/center/filters:format(png)/products/C30827E8A4F170D3FA5A958E252F3CC5.jpg |  |  | шт | 6271.82 | 5140.84 | 4013.9648 | 4703.865 | 4013.9648 | 3290.1376 | Нет | 1 | 1 | 10 | 35 Светотехника | 35.06 Наружное освещение | 35.06.02 Уличные консольные светильники |  | Регулярная | Luma |  | 1.362 | 0.004406
SLL-9003-100-5000 | Светильник светодиодный консольный ДКУ-9003-Ш 100Вт 5000К IP65 EKF PROxima | https://cdn.ekfgroup.com/unsafe/fit-in/102x102/center/filters:format(png)/products/C30827E8A4F170D3FA5A958E252F3CC5.jpg |  |  | шт | 6252.56 | 5125.05 | 4001.6384 | 4689.42 | 4001.6384 | 3280.032 | Нет | 1 | 1 | 10 | 35 Светотехника | 35.06 Наружное освещение | 35.06.02 Уличные консольные светильники |  | Регулярная | Luma |  | 1.29 | 0.004683
SLL-9004-150-3000 | Светильник светодиодный консольный ДКУ-9004-Ш 150Вт 3000К IP65 EKF | https://cdn.ekfgroup.com/unsafe/fit-in/102x102/center/filters:format(png)/products/549A92F18FC874B505BB1E2EBD356F59.jpg |  |  | шт | 10536.66 | 8636.61 | 6743.4624 | 7902.495 | 6743.4624 | 5527.4304 | Нет | 1 | 1 | 5 | 35 Светотехника | 35.06 Наружное освещение | 35.06.02 Уличные консольные светильники |  | Регулярная | Luma |  | 2.111 | 0.007523
SLL-9004-150-5000 | Светильник светодиодный консольный ДКУ-9004-Ш 150Вт 5000К IP65 EKF PROxima | https://cdn.ekfgroup.com/unsafe/fit-in/102x102/center/filters:format(png)/products/549A92F18FC874B505BB1E2EBD356F59.jpg |  |  | шт | 10621.35 | 8706.02 | 6797.664 | 7966.0125 | 6797.664 | 5571.8528 | Нет | 1 | 1 | 5 | 35 Светотехника | 35.06 Наружное освещение | 35.06.02 Уличные консольные светильники |  | Регулярная | Luma |  | 1.933 | 0.007733
dd-ms-E27 | ИК датчик движения E27 60Вт 360гр. до 7м IP20 EKF PROxima | https://cdn.ekfgroup.com/unsafe/fit-in/102x102/center/filters:format(png)/products/37ACB61C5D7A5EF6127AD4374AF8B139.jpg |  |  | шт | 1386.15 | 1136.19 | 887.136 | 1039.6125 | 887.136 | 727.1616 | Нет | 1 | 1 | 50 | 35 Светотехника | 35.07 Управление освещением | 35.07.01 Инфракрасные датчики движения |  | Регулярная | Luma |  | 0.12 | 0.000432
dd-ms-01-b | ИК датчик движения MS-01 черный на прожектор 1200Вт 120гр. до 12м IP44 EKF PROxima | https://cdn.ekfgroup.com/unsafe/fit-in/102x102/center/filters:format(png)/products/D24EA3270771BBDC36E35F487CA1BAC0.jpg |  |  | шт | 678.33 | 556.01 | 434.1312 | 508.7475 | 434.1312 | 355.8464 | Нет | 1 | 1 | 50 | 35 Светотехника | 35.07 Управление освещением | 35.07.01 Инфракрасные датчики движения |  | Выводимая из ассортимента | Luma |  | 0.34 | 0.000935
dd-ms-100 | ИК датчик движения встраив. 1200Вт 360гр. до 6м IP20 MS-100 EKF PROxima | https://cdn.ekfgroup.com/unsafe/fit-in/102x102/center/filters:format(png)/products/F335BBDF65655CECB7D2ED79578DC99C.jpg |  |  | шт | 1293.83 | 1060.52 | 828.0512 | 970.3725 | 828.0512 | 678.7328 | Нет | 1 | 1 | 50 | 35 Светотехника | 35.07 Управление освещением | 35.07.01 Инфракрасные датчики движения |  | Регулярная | Luma |  | 0.099 | 0.000786
dd-ms-2000 | ИК датчик движения встраив. 500Вт 160гр. до 9м IP20 MS-2000 EKF PROxima | https://cdn.ekfgroup.com/unsafe/fit-in/102x102/center/filters:format(png)/products/AB00481C371D6E45A843102AE7BBAE4C.jpg |  |  | шт | 1321.1 | 1082.87 | 845.504 | 990.825 | 845.504 | 693.0368 | Нет | 1 | 1 | 100 | 35 Светотехника | 35.07 Управление освещением | 35.07.01 Инфракрасные датчики движения |  | Регулярная | Luma |  | 0.088 | 0.000669
dd-ms-200 | ИК датчик движения встраиваемый 800Вт 360гр. до 6м IP20 dd-ms-200 EKF | https://cdn.ekfgroup.com/unsafe/fit-in/102x102/center/filters:format(png)/products/B93B52AB933BA17429AAAFF6905EE356.jpg |  |  | шт | 1320.51 | 1082.39 | 845.1264 | 990.3825 | 845.1264 | 692.7296 | Нет | 1 | 1 | 100 | 35 Светотехника | 35.07 Управление освещением | 35.07.01 Инфракрасные датчики движения |  | Регулярная | Luma |  | 0.067 | 0.000388
dd-ms-118B | ИК датчик движения наст. 1200Вт 180гр. до 12м IP44 MS-118B EKF PROxima | https://cdn.ekfgroup.com/unsafe/fit-in/102x102/center/filters:format(png)/products/863306769317B73EEB06F8E6A83B3F3A.jpg |  |  | шт | 1307.17 | 1071.45 | 836.5888 | 980.3775 | 836.5888 | 685.728 | Нет | 1 | 1 | 50 | 35 Светотехника | 35.07 Управление освещением | 35.07.01 Инфракрасные датчики движения |  | Регулярная | Luma |  | 0.245 | 0.001208
dd-ms-16Cb | ИК датчик движения наст. 1200Вт 180гр. до 12м IP44 MS-16Cb черный EKF PROxima | https://cdn.ekfgroup.com/unsafe/fit-in/102x102/center/filters:format(png)/products/F9EAC7AC645A1F46ED4891B86EAD0504.jpg |  |  | шт | 1174.65 | 962.83 | 751.776 | 880.9875 | 751.776 | 616.2112 | Нет | 1 | 1 | 50 | 35 Светотехника | 35.07 Управление освещением | 35.07.01 Инфракрасные датчики движения |  | Регулярная | Luma |  | 0.3 | 0.0014706
dd-ms-16C | ИК датчик движения наст. 1200Вт 180гр. до 12м IP44 MS-16C EKF PROxima | https://cdn.ekfgroup.com/unsafe/fit-in/102x102/center/filters:format(png)/products/85B1FF5C1478E109C262390B945542FD.jpg |  |  | шт | 1174.65 | 962.83 | 751.776 | 880.9875 | 751.776 | 616.2112 | Нет | 1 | 1 | 50 | 35 Светотехника | 35.07 Управление освещением | 35.07.01 Инфракрасные датчики движения |  | Регулярная | Luma |  | 0.18 | 0.001069
dd-ms-39b | ИК датчик движения наст. 1200Вт 180гр. до 12м IP44 MS-39b черный EKF PROxima | https://cdn.ekfgroup.com/unsafe/fit-in/102x102/center/filters:format(png)/products/9DDF5637A83408F70312E31868E10657.jpg |  |  | шт | 1121.01 | 918.86 | 717.4464 | 840.7575 | 717.4464 | 588.0704 | Нет | 1 | 1 | 50 | 35 Светотехника | 35.07 Управление освещением | 35.07.01 Инфракрасные датчики движения |  | Регулярная | Luma |  | 0.222 | 0.000702
dd-ms-39 | ИК датчик движения наст. 1200Вт 180гр. до 12м IP44 MS-39 EKF PROxima | https://cdn.ekfgroup.com/unsafe/fit-in/102x102/center/filters:format(png)/products/3ED804F859B78CBBE5E63931C383C810.jpg |  |  | шт | 1121.01 | 918.86 | 717.4464 | 840.7575 | 717.4464 | 588.0704 | Нет | 1 | 1 | 50 | 35 Светотехника | 35.07 Управление освещением | 35.07.01 Инфракрасные датчики движения |  | Регулярная | Luma |  | 0.141 | 0.000974
dd-ms-40 | ИК датчик движения наст. 1200Вт 180гр. до 12м IP44 MS-40 EKF PROxima | https://cdn.ekfgroup.com/unsafe/fit-in/102x102/center/filters:format(png)/products/FBF0A24EDC465024076C9CC55281675B.jpg |  |  | шт | 1613.96 | 1322.92 | 1032.9344 | 1210.47 | 1032.9344 | 846.6688 | Нет | 1 | 1 | 50 | 35 Светотехника | 35.07 Управление освещением | 35.07.01 Инфракрасные датчики движения |  | Регулярная | Luma |  | 0.172 | 0.000842
dd-ms-38 | ИК датчик движения наст. 800Вт 180 град до 12м IP44 MS-38 EKF PROxima | https://cdn.ekfgroup.com/unsafe/fit-in/102x102/center/filters:format(png)/products/30FF0527C513DD05DD64988A3828D39B.jpg |  |  | шт | 1139.63 | 934.12 | 729.3632 | 854.7225 | 729.3632 | 597.8368 | Нет | 1 | 1 | 100 | 35 Светотехника | 35.07 Управление освещением | 35.07.01 Инфракрасные датчики движения |  | Регулярная | Luma |  | 0.116 | 0.000481
dd-ms-20B | ИК датчик движения потолочный 1200Вт 360гр. до 6м IP20 MS-20B EKF PROxima | https://cdn.ekfgroup.com/unsafe/fit-in/102x102/center/filters:format(png)/products/E7ED10BAAEFF8FF91536E054E4969982.jpg |  |  | шт | 1307.17 | 1071.45 | 836.5888 | 980.3775 | 836.5888 | 685.728 | Нет | 1 | 1 | 50 | 35 Светотехника | 35.07 Управление освещением | 35.07.01 Инфракрасные датчики движения |  | Регулярная | Luma |  | 0.18 | 0.001342
dd-ms-28A | ИК датчик движения потолочный 1200Вт 360гр. до 6м IP20 MS-28A EKF PROxima | https://cdn.ekfgroup.com/unsafe/fit-in/102x102/center/filters:format(png)/products/1A7441097A7CB53385A1228564131CB5.jpg |  |  | шт | 1187.39 | 973.27 | 759.9296 | 890.5425 | 759.9296 | 622.8928 | Нет | 1 | 1 | 50 | 35 Светотехника | 35.07 Управление освещением | 35.07.01 Инфракрасные датчики движения |  | Регулярная | Luma |  | 0.161 | 0.001349
dd-ms-22B | ИК датчик движения потолочный 2000Вт 360гр. до 6м IP20 MS-22B EKF PROxima | https://cdn.ekfgroup.com/unsafe/fit-in/102x102/center/filters:format(png)/products/07DEB2A8399BDF3CEB186A73F6D0A4F5.jpg |  |  | шт | 1533.92 | 1257.31 | 981.7088 | 1150.44 | 981.7088 | 804.6784 | Нет | 1 | 1 | 50 | 35 Светотехника | 35.07 Управление освещением | 35.07.01 Инфракрасные датчики движения |  | Регулярная | Luma |  | 0.125 | 0.000621
dd-ms-24B | ИК датчик движения потолочный 800Вт 360гр. до 6м IP20 MS-24B EKF | https://cdn.ekfgroup.com/unsafe/fit-in/102x102/center/filters:format(png)/products/5033A252BDFF06B4C06468E7CD41DC0C.jpg |  |  | шт | 1393.86 | 1142.51 | 892.0704 | 1045.395 | 892.0704 | 731.2064 | Нет | 1 | 1 | 50 | 35 Светотехника | 35.07 Управление освещением | 35.07.01 Инфракрасные датчики движения |  | Регулярная | Luma |  | 0.126 | 0.000618
dd-ms-48B | ИК датчик движения угловой 1200Вт 270гр. до 12м IP44 MS-48B EKF PROxima | https://cdn.ekfgroup.com/unsafe/fit-in/102x102/center/filters:format(png)/products/BAC0A4E3DAD84FB0EC4E95782434E1FB.jpg |  |  | шт | 1841.19 | 1509.17 | 1178.3616 | 1380.8925 | 1178.3616 | 965.8688 | Нет | 1 | 1 | 36 | 35 Светотехника | 35.07 Управление освещением | 35.07.01 Инфракрасные датчики движения |  | Регулярная | Luma |  | 0.272 | 0.002205
dd-mw-702 | Микроволновый датчик движения бел. 1200Вт 180гр. до 15м IP44 MW-702 EKF PROxima | https://cdn.ekfgroup.com/unsafe/fit-in/102x102/center/filters:format(png)/products/294CB177BBE5387542F9F41A7371EED7.jpg |  |  | шт | 2040.78 | 1672.77 | 1306.0992 | 1530.585 | 1306.0992 | 1070.5728 | Нет | 1 | 1 | 50 | 35 Светотехника | 35.07 Управление освещением | 35.07.02 Микроволновые датчики движения |  | Регулярная | Luma |  | 0.17 | 0.00102
dd-mw-704 | Микроволновый датчик движения бел. 1200Вт 180гр. до 15м IP65 MW-704 EKF PROxima | https://cdn.ekfgroup.com/unsafe/fit-in/102x102/center/filters:format(png)/products/4F9EB246EB025C8A63EEBDCDCDC65483.jpg |  |  | шт | 2360.92 | 1935.18 | 1510.9888 | 1770.69 | 1510.9888 | 1238.5152 | Нет | 1 | 1 | 50 | 35 Светотехника | 35.07 Управление освещением | 35.07.02 Микроволновые датчики движения |  | Регулярная | Luma |  | 0.184 | 0.000738
dd-mw-700 | Микроволновый датчик движения бел. 1200Вт 360гр. до 10м IP20 MW-700 EKF PROxima | https://cdn.ekfgroup.com/unsafe/fit-in/102x102/center/filters:format(png)/products/C87CF964F9916C9F6EA9C601ABCD05F6.jpg |  |  | шт | 1640.64 | 1344.79 | 1050.0096 | 1230.48 | 1050.0096 | 860.6656 | Нет | 1 | 1 | 100 | 35 Светотехника | 35.07 Управление освещением | 35.07.02 Микроволновые датчики движения |  | Регулярная | Luma |  | 0.073 | 0.000377
dd-mw-703 | Микроволновый датчик движения бел. 1200Вт 360гр. до 10м IP20 MW-703 EKF PROxima | https://cdn.ekfgroup.com/unsafe/fit-in/102x102/center/filters:format(png)/products/757D9918CC0F6D8A0E241BD7FE364ED6.jpg |  |  | шт | 2027.45 | 1661.84 | 1297.568 | 1520.5875 | 1297.568 | 1063.5776 | Нет | 1 | 1 | 50 | 35 Светотехника | 35.07 Управление освещением | 35.07.02 Микроволновые датчики движения |  | Регулярная | Luma |  | 0.125 | 0.000741
dd-mw-701 | Микроволновый датчик движения бел. 1200Вт 360гр. до 20м IP20 MW-701 EKF PROxima | https://cdn.ekfgroup.com/unsafe/fit-in/102x102/center/filters:format(png)/products/D305D804A8D1494E2328B3B5A3F08AF7.jpg |  |  | шт | 2280.88 | 1869.57 | 1459.7632 | 1710.66 | 1459.7632 | 1196.5248 | Нет | 1 | 1 | 50 | 35 Светотехника | 35.07 Управление освещением | 35.07.02 Микроволновые датчики движения |  | Регулярная | Luma |  | 0.122 | 0.000889
dd-mw-705 | Микроволновый датчик движения бел. 2000Вт 360гр. до 10м IP20 MW-705 EKF PROxima | https://cdn.ekfgroup.com/unsafe/fit-in/102x102/center/filters:format(png)/products/243C8977BDDAA481ADC80BD01BE2E03C.jpg |  |  | шт | 2294.2 | 1880.49 | 1468.288 | 1720.65 | 1468.288 | 1203.5136 | Нет | 1 | 1 | 50 | 35 Светотехника | 35.07 Управление освещением | 35.07.02 Микроволновые датчики движения |  | Регулярная | Luma |  | 0.137 | 0.000639
dd-mw-707 | Микроволновый датчик движения бел. для высоких потолков 2000Вт 360гр. 30м IP65 MW-707 EKF | https://cdn.ekfgroup.com/unsafe/fit-in/102x102/center/filters:format(png)/products/AFC50A5A557FBFE481F6886F50D1B270.jpg |  |  | шт | 5653.75 | 4634.22 | 3618.4 | 4240.3125 | 3618.4 | 2965.9008 | Нет | 1 | 1 | 40 | 35 Светотехника | 35.07 Управление освещением | 35.07.02 Микроволновые датчики движения |  | Регулярная | Luma |  | 0.351 | 0.001751
dd-mw-706 | Микроволновый датчик движения белый 1200Вт 360гр. до 10м IP20 MW-706 EKF | https://cdn.ekfgroup.com/unsafe/fit-in/102x102/center/filters:format(png)/products/5008C9ED432197D0B465D8ADDE712A20.jpg |  |  | шт | 2054.11 | 1683.7 | 1314.6304 | 1540.5825 | 1314.6304 | 1077.568 | Нет | 1 | 1 | 100 | 35 Светотехника | 35.07 Управление освещением | 35.07.02 Микроволновые датчики движения |  | Регулярная | Luma |  | 0.063 | 0.000359
fr-ps-1-6 | Фотореле PS-1 6А 1200Вт IP44 EKF PROxima | https://cdn.ekfgroup.com/unsafe/fit-in/102x102/center/filters:format(png)/products/90062A83E0BD603FE269D4E41DF1F668.jpg |  |  | шт | 479.26 | 392.84 | 306.7264 | 359.445 | 306.7264 | 251.4176 | Нет | 1 | 1 | 100 | 35 Светотехника | 35.07 Управление освещением | 35.07.03 Фотореле |  | Регулярная | Luma |  | 0.072 | 0.000407
fr-ps-2-10 | Фотореле PS-2 10А 2200Вт IP44 EKF PROxima | https://cdn.ekfgroup.com/unsafe/fit-in/102x102/center/filters:format(png)/products/2FBF9D8175CB517AE8430EDDB4377948.jpg |  |  | шт | 627.65 | 514.47 | 401.696 | 470.7375 | 401.696 | 329.2608 | Нет | 1 | 1 | 100 | 35 Светотехника | 35.07 Управление освещением | 35.07.03 Фотореле |  | Регулярная | Luma |  | 0.123 | 0.000751
fr-ps-3-20 | Фотореле PS-3 20А 4400Вт IP44 EKF PROxima | https://cdn.ekfgroup.com/unsafe/fit-in/102x102/center/filters:format(png)/products/62235B7BDF9B3619F0860ABD9D07CD4B.jpg |  |  | шт | 907.01 | 743.45 | 580.4864 | 680.2575 | 580.4864 | 475.808 | Нет | 1 | 1 | 50 | 35 Светотехника | 35.07 Управление освещением | 35.07.03 Фотореле |  | Регулярная | Luma |  | 0.162 | 0.000975
fr-ps-4-10 | Фотореле PS-4 10А 2200Вт IP66 EKF PROxima | https://cdn.ekfgroup.com/unsafe/fit-in/102x102/center/filters:format(png)/products/C93EEC3CE42C30EF279D36FEB9394276.jpg |  |  | шт | 1200.46 | 983.98 | 768.2944 | 900.345 | 768.2944 | 629.7472 | Нет | 1 | 1 | 100 | 35 Светотехника | 35.07 Управление освещением | 35.07.03 Фотореле |  | Регулярная | Luma |  | 0.132 | 0.000884
fr-ps-5-15 | Фотореле PS-5 15А 3300Вт IP66 EKF PROxima | https://cdn.ekfgroup.com/unsafe/fit-in/102x102/center/filters:format(png)/products/912628BF897100316D1248EE8261E1D4.jpg |  |  | шт | 1333.84 | 1093.31 | 853.6576 | 1000.38 | 853.6576 | 699.7184 | Нет | 1 | 1 | 100 | 35 Светотехника | 35.07 Управление освещением | 35.07.03 Фотореле |  | Регулярная | Luma |  | 0.139 | 0.0009
LPL-1003-O-45-4000-40-A | Панель светодиодная ДВО-1003 Опал 45Вт 4000К 595x595x40 IP40 с БАП EKF | https://cdn.ekfgroup.com/unsafe/fit-in/102x102/center/filters:format(png)/products/C09AECA9047E7B9C492FF3D42B06C580.png |  |  | шт | 15411.1 | 12632.05 | 9863.104 | 11558.325 | 9863.104 | 8084.512 | Нет | 5 | 1 | 5 | 35 Светотехника | 35.03 Административно-офисное освещение | Проекты |  | Заказная | Luma |  | 2.4 | 0.014161
LPL-1007-O-45-4000-54-CI | Панель светодиодная ДВО-1007 Опал 45Вт 4000К 600x600x55 CLIP-IN IP54 EKF | https://cdn.ekfgroup.com/unsafe/fit-in/102x102/center/filters:format(png)/products/43A289BC349A3833262EAE5CFB721245.jpg |  |  | шт | 11545.78 | 9463.75 | 7389.2992 | 8659.335 | 7389.2992 | 6056.8 | Нет | 4 | 1 | 4 | 35 Светотехника | 35.03 Административно-офисное освещение | Проекты |  | Заказная | Luma |  | 2.6 | 0.0144
LPL-1007-OP-36-4000-40-GIPS | Панель светодиодная ДВО-1007 Опал равном. 36Вт 4000К 600x600x40 GIPS IP40 LUMA EKF | https://cdn.ekfgroup.com/unsafe/fit-in/102x102/center/filters:format(png)/products/43A289BC349A3833262EAE5CFB721245.jpg |  |  | шт | 12942.28 | 10608.43 | 8283.0592 | 9706.71 | 8283.0592 | 6789.3952 | Нет | 4 | 1 | 4 | 35 Светотехника | 35.03 Административно-офисное освещение | Проекты |  | Заказная | Luma |  | 2.6 | 0.0144

## Рекламная продукция (hidden)
Дата актуальности:
2020-11-16
Контактный телефон:
8-800-333-88-17
info@ekf.su
КАЧЕСТВО, ДОСТУПНОЕ ЛЮДЯМ
Рекламная продукция
Артикул | Номенклатура | Базовая цена
|  | Ед. | Цена с НДС
Выставочное оборудование
Г0115 | Пластиковая табличка с логотипом (больш.стенд) | шт | 86.5
На списание
К1337 | 01 Мастер-каталог 26 | шт | 200
55354 | 01 Мастер-каталог 27 | шт | 200
8263 | 01 Мастер-каталог 28 | шт | 250
p9946 | Альбом типовых решений "Лоток" | шт | 200
2354 | Буклет о компании EKF_l | шт | 0.1
е5811 | Карман навесной под буклеты | шт | 329
Л9058 | Каталог решений АПК | шт | 20
34120 | Каталог электрика | шт | 70
1003КП | Книга продаж v.3 | шт | 75
32397 | Мастер-каталог 24 | шт | 128
3108plakat | Плакат "Как сделать ваш дом уютным? " (594*841мм) | шт | 1
31506 | Плакат "НКУ 2016" | шт | 1175
pp9210 | Стеллаж прямой 65А | шт | 7600
Ю1281 | Воблер Лучшая цена | шт | 22
Полиграфическая продукция
55577 | Альбом типовых решений "Молниезащита" | шт | 200
33272 | Ассортиментный буклет EKF | шт | 1
ж9424 | Каталог "Averes" | шт | 70
ж9545 | Каталог «Решения по промышленности» | шт | 70
и9043 | Каталог для проектировщиков | шт | 70
К2427 | Каталог решений АВР | шт | 70
C0630 | Книга продаж v.5 | шт | 30
31399 | Мастер-каталог (английская версия) | шт | 310
2029 | Мастер-каталог 29 | шт | 310
36460 | Стойка напольная для полиграфии | шт | 3500
К2073 | Табличка в машину | шт | 14
Презентеры
и9184 | Диспенсер для изолент | шт | 1645
и9718 | Презентер "AVERES" | шт | 950
32978.1 | Презентер "PROxima для модульной автоматики" | шт | 800
29875 | Презентер "Изолента SafeFlex" | шт | 85
K1117 | Презентер "Каучуковые разъёмы" | шт | 800
55000 | Презентер "Лоток T-Line" | шт | 500
35149 | Презентер "Минск" | шт | 900
C0613 | Презентер "Светосигнальная арматура XB4" | шт | 1500
77788 | Презентер "Электроустановка ОП" | шт | 400
Стеллажи EKF
89078 | Корзина для стеллажа 100 | шт | 750
79095 | Корзина для стеллажа 60 | шт | 650
90045 | Перегородка к корзине | шт | 80
44909 | Полка для стеллажа 100 | шт | 700
p9209 | Стеллаж Готовое решение №1 | шт | 26000
p9173 | Стеллаж Готовое решение №2 | шт | 31000
p8963 | Стеллаж прямой 100А | шт | 8800
p9170 | Стеллаж прямой 100В | шт | 8800
p9171 | Стеллаж прямой 100С | шт | 10000
p9210 | Стеллаж прямой 65А | шт | 7600
p9211 | Стеллаж прямой 65В | шт | 7600
p9172 | Стеллаж прямой 65С | шт | 8200
p9212 | Стеллаж Угол А | шт | 7400
p9213 | Стеллаж Угол В | шт | 7400
p9214 | Стеллаж Угол С | шт | 8000
Сувенирная продукция
78956 | Брендированная сумка Avoid injury | шт | 46
78954 | Брендированная сумка ВТ ОМ | шт | 46
78955 | Брендированная сумка Проводник | шт | 46
Стенды
К0444 | Министенд "АВТОМАТИЧЕСКИЙ ВВОД РЕЗЕРВА" | шт | 12500
p5746 | Министенд "АППАРАТУРА УПРАВЛЕНИЯ ДЛЯ АВР" | шт | 10000
31229 | Министенд "АСИП" | шт | 3500
C0376 | Министенд "ГЕРМЕТИЧНЫЕ КАБЕЛЬНЫЕ КОННЕКТОРЫ" | шт | 4000
o6324 | Министенд "КОМПЛЕКСНАЯ ЗАЩИТА" | шт | 4000
К0441 | Министенд "МОНТАЖ НАРУЖНОЙ ПРОВОДКИ" | шт | 3500
К0442 | Министенд "МОНТАЖ СКРЫТОЙ ПРОВОДКИ" | шт | 3500
К0443 | Министенд "НАДЕЖНАЯ ЭЛЕКТРИКА ДЛЯ КВАРТИРЫ" | шт | 5000
К0440 | Министенд "ПОДВОД ЭЛЕКТРОЭНЕРГИИ К ЧАСТНОМУ ДОМУ" | шт | 3500
К0445 | Министенд "ПОДКЛЮЧЕНИЕ ЭЛЕКТРОПРИБОРОВ НА САДОВОМ УЧАСТКЕ" | шт | 3500
К0439 | Министенд "РЕЛЕЙНАЯ АВТОМАТИКА ДЛЯ ДОМА И КВАРТИРЫ" | шт | 4000
и9438 | Министенд "РЕШЕНИЯ ДЛЯ ПРОМЫШЛЕННОСТИ" | шт | 4000
К0438 | Министенд "СИСТЕМЫ УПРАВЛЕНИЯ МИКРОКЛИМАТОМ" | шт | 4000
и9719 | Министенд "ЭЛЕКТРОТЕХНИКА EKF ДЛЯ ДОМА" | шт | 4000
К0437 | Министенд "ЭФФЕКТИВНОЕ УПРАВЛЕНИЕ ЭЛЕКТРОДИГАТЕЛЕМ" | шт | 4000
и9015 | Стенд "AVERES" | шт | 12000
ж9331 | Стенд "BASIC" | шт | 7000
31446 | Стенд "АКСЕССУАРЫ ДЛЯ ЭЛЕКТРОЩИТОВ" | шт (1 ) | 5000
31491 | Стенд "АППАРАТУРА ИЗМЕРЕНИЯ" | шт | 15000
К0316 | Стенд "ВЫКЛЮЧАТЕЛИ - РАЗЪЕДИНИТЕЛИ" | шт | 10000
32386 | Стенд "ГОФРИРОВАННЫЕ И ЖЁСТКИЕ ТРУБЫ, МЕТАЛЛОРУКАВ И АКСЕССУАРЫ" "Гофрированные и жесткие трубы, металлорукав и аксессуары 2016" | шт | 3000
C0375 | Стенд "ЗВОНКИ БЫТОВЫЕ" | шт | 6000
p7830 | Стенд "ИЗДЕЛИЯ В ЦВЕТЕ ПОД ДЕРЕВО" | шт | 3000
30735 | Стенд "ИЗОЛЯТОРЫ ДЛЯ СИЛОВЫХ ШИН" | шт | 4500
p015 | Стенд "ИНСТРУМЕНТ ДЛЯ ОПРЕССОВКИ, РЕЗКИ И СНЯТИЯ ИЗОЛЯЦИИ" | шт | 22500
31490 | Стенд "КАБЕЛЬНЫЙ КАНАЛ EKF-PLAST" | шт | 3000
ж9333 | Стенд "КОММУТАЦИОННАЯ АППАРАТУРА" | шт | 8000
ж9329 | Стенд "КОРПУСА ЭЛЕКТРОЩИТОВ МЕТАЛЛИЧЕСКИЕ IP31" | шт | 4000
ж9328 | Стенд "КОРПУСА ЭЛЕКТРОЩИТОВ МЕТАЛЛИЧЕСКИЕ IP54" | шт | 5000
ж9325 | Стенд "КРЕПЕЖНЫЕ ИЗДЕЛИЯ" | шт | 3000
c0257 | СТЕНД "МИНСК ГРУЗИЯ" | шт | 3500
ж9330 | Стенд "МОДУЛЬНАЯ АППАРАТУРА" | шт | 7000
39077 | Стенд "МОНТАЖНЫЕ КОРОБКИ" | шт | 3000
38704 | Стенд "НАКОНЕЧНИКИ И ГИЛЬЗЫ" | шт | 7000
55500 | Стенд "РУЧНОЙ МОНТАЖНЫЙ И ДИЭЛЕКТРИЧЕСКИЙ ИНСТРУМЕНТ И СРЕДСТВА ИЗМЕРЕНИЯ" | шт | 7000
ж36958 | Стенд "СЕТЕВЫЕ ФИЛЬТРЫ,УДЛИНИТЕЛИ И АКСЕССУАРЫ" | шт | 3000
ж9332 | Стенд "СИЛОВЫЕ АВТОМАТИЧЕСКИЕ ВЫКЛЮЧАТЕЛИ" | шт | 7000
30734 | Стенд "СИЛОВЫЕ И ПРОМЫШЛЕННЫЕ РАЗЪЕМЫ" | шт | 5000
36183 | Стенд "СРЕДСТВА АВТОМАТИЗАЦИИ И УПРАВЛЕНИЯ" | шт | 14000
36694 | Стенд "УПРАВЛЕНИЕ И ЗАЩИТА ЭЛЕКТРОДВИГАТЕЛЕЙ" | шт | 15000
p7829 | Стенд "УПРАВЛЕНИЕ ОСВЕЩЕНИЕМ" | шт | 7000
ж9327 | Стенд "ЩИТЫ РАСПРЕДЕЛИТЕЛЬНЫЕ ПЛАСТИКОВЫЕ" | шт | 3500
p014 | Стенд "ЭЛЕКТРОУСТАНОВОЧНЫЕ ИЗДЕЛИЯ ВАЛЕНСИЯ" | шт | 8000
К0591 | Стенд "ЭЛЕКТРОУСТАНОВОЧНЫЕ ИЗДЕЛИЯ МИНСК" | шт | 3500
ж9323 | Стенд "ЭЛЕКТРОУСТАНОВОЧНЫЕ ИЗДЕЛИЯ" | шт | 4000
б8562 | Тумба для стендов с тремя рамами | шт | 13200
POSM
и9186 | Вертикальный диспенсер для изолент d 70 мм | шт | 270
и9185 | Вертикальный диспенсер для изолент d 80 мм | шт | 300
35124 | Вывеска "Открыто-Закрыто" | шт | 130
37355 | Наклейка EKF 10 х 3 см | шт | 1
35126 | Наклейка EKF 20 х 8 см | шт | 1
37356 | Наклейка EKF 40 х 13 см | шт | 1
36875 | Стойка для теплого пола | шт | 4045
К5512 | Стойка напольная для кабель-канала | шт | 6000
Н9683 | Стойка напольная для продукции | шт | 3400
и9187 | Стойка напольная под термоусадочные трубки | шт | 4825
35122 | Стоппер для полок | шт | 350
35125 | Шелфтокер | шт | 90
8855 | Шубер для стабилизатора | шт | 50
Ю1608 | Монетница с рекламной вставкой | шт | 120
Ю6575 | 06 Наклейка на дверь "На себя" | шт | 30
Ю6576 | 07 Наклейка на дверь "От себя" | шт | 30
01.10 Дополнительные устройства на DIN-рейку EKF AVERES
av-snt-2-averes | Расцепитель независимый (монтаж с левой стороны модульного устройства) AV-SNT-2 EKF AVERES | шт | 1581.55
04.05 Выключатели автоматические ВА-99С (Compact NS) до 1600А EKF PROxima
mccb99C-630-500 | Выключатель автоматический ВА-99C (Compact NS) 630/500А 3P 45кА EKF PROxima | шт | 43774.03
07.08 Регуляторы для устройств компенсации реактивной мощности
kkm-14-2 | Регулятор NOVAR 14.2 EKF PROxima | шт | 42198.69
07.10 ЭМС фильтры
vector-emi-1R5 | ЭМС-фильтры для преобразователя частоты 0,75-1,5 кВт | шт | 10650.92
09.08 Пульты
pkt-61 | Пульт кнопочный ПКТ-61 на 2 кнопки IP54 EKF PROxima | шт | 390.14
09.09 Выключатели кнопочные с блокировкой
vki-211 | Выключатель кнопочный с блокировкой ВКИ-211 6А 3P IP40 EKF PROxima | шт | 234.48
vki-230 | Выключатель кнопочный с блокировкой ВКИ-230 16А 3P IP40 EKF PROxima | шт | 450.39
09.01.05 Лампа сменная светодиодная
BA9SA/W-220V | Лампа сменная светодиодная BA9S 230В EKF PROxima | шт | 55.45
09.01.07 Светодиодная матрица AD-22HS
ledm-ad16-24-w | Матрица светодиодная AD16-16HS белая 24 В DC (16мм) EKF PROxima | шт | 112.63
ledm-ad16-24-y | Матрица светодиодная AD16-16HS желтая 24 В DC (16мм) EKF PROxima | шт | 109.27
ledm-ad16-24-g | Матрица светодиодная AD16-16HS зеленая 24 В DC (16мм) EKF PROxima | шт | 109.27
ledm-ad16-24-r | Матрица светодиодная AD16-16HS красная 24 В DC (16мм) EKF PROxima | шт | 109.27
16.03.03 Лента Оградительная (ЛО) и Сигнальная (ЛСЭ)
lo-50x250-bas | Лента оградительная ЛО "Красно-белая" 50х250 EKF Basic | шт | 181.28
24.02.02 Разъемы силовые каучуковые IP44 Proxima
RPS-011-16-230-44-ro | Вилка оранжевая каучуковая прямая 230В 2P+PE 16A IP44 EKF PRO | шт | 141.28
RPS-017-16-230-44-r | Вилка угловая каучуковая 230В 2P+PE 16A IP44 EKF PRO | шт | 120.96
RPS-018-16-230-44-r | Роз. двухмест. с защит. крышками каучуковая 230В 2P+PE 16A IP44 EKF PRO | шт | 354.73
RPS-014-16-230-44-r | Роз. одномест. с защит. крышкой каучуковая 230В 2P+PE 16A IP44 EKF PRO | шт | 256.33
RPS-012-16-230-44-r | Роз. перенос. с защитной крышкой каучуковая 230В 2P+PE 16A IP44 EKF PRO | шт | 202.27
RPS-012-16-230-44-ro | Роз. перенос. с защитной крышкой оранжевая каучуковая 230В 2P+PE 16A IP44 EKF PRO | шт | 181.94
RPS-015-16-230-44-r | Роз. трехмест. с защит. крышками каучуковая 230В 2P+PE 16A IP44 EKF PRO | шт | 551.18
24.04.02 Розетки силовые переносные
ps-2252-32-380 | Розетка переносная 2252 3Р+РЕ+N 32А 380В IP67 EKF PROxima | шт | 769.13
27.15 Аксессуары для труб и металлорукава
smp-1-25-26 | Скоба металлическая однолапковая для монтажного пистолета d25-26мм. (100шт.) EKF | шт | 7.1
30.01.02 Молниеприемники активные
lp-5000-40-st | Мачта молниеприемная L=5м, D=40мм с оттяжками St EKF PROxima | шт | 26425

## Тарифные зоны (hidden)
| Дата актуальности: | [5 empty] | Гарантия до 10 лет
2020-03-23
| Контактный телефон: | [5 empty] | Гарантия до 7 лет
8-800-333-88-15
| info@ekf.su | [5 empty] | Гарантия до 3 лет
КАЧЕСТВО, ДОСТУПНОЕ ЛЮДЯМ
|  | Тарифная зона №1 | Тарифная зона №2 | Тарифная зона №3 | Тарифная зона №4
Артикул | Наименование | Цена Базовая, с НДС, руб. | Цена Базовая, с НДС, руб. | Цена Базовая, с НДС, руб. | Цена Базовая, с НДС, руб. | 1 уровень иерархии | 2 уровень иерархии | 3 уровень иерархии
tg2st-90-50m | Труба гофрированная двустенная гибкая ПНД d 90 с зондом (50 м) красная EKF |  | 0 | 0 | 0 | 27 Кабеленесущие системы | 27.09 Труба двустенная ПНД |  | 1.106 | 1.15 | 1.238
tg2st-110-50m | Труба гофрированная двустенная гибкая ПНД d 110 с зондом (50 м) красная, EKF |  | 0 | 0 | 0 | 27 Кабеленесущие системы | 27.09 Труба двустенная ПНД |  | 1.087 | 1.13 | 1.216
tg2st-125-50m | Труба гофрированная двустенная гибкая ПНД d 125 с зондом (50 м) красная, EKF |  | 0 | 0 | 0 | 27 Кабеленесущие системы | 27.09 Труба двустенная ПНД |  | 1.065 | 1.147 | 1.228
tg2st-160-50m | Труба гофрированная двустенная гибкая ПНД d 160 с зондом (50 м) красная, EKF |  | 0 | 0 | 0 | 27 Кабеленесущие системы | 27.09 Труба двустенная ПНД |  | 1.106 | 1.234 | 1.322
tg2st-200-35m | Труба гофрированная двустенная гибкая ПНД d 200 с зондом (35 м) красная, EKF |  | 0 | 0 | 0 | 27 Кабеленесущие системы | 27.09 Труба двустенная ПНД |  | 1.106 | 1.234 | 1.417
tg2st-40-50m | Труба гофрированная двустенная гибкая ПНД d 40 с зондом (50 м) красная, EKF |  | 0 | 0 | 0 | 27 Кабеленесущие системы | 27.09 Труба двустенная ПНД |  | 1.044 | 1.116 | 1.16
tg2st-50-50m | Труба гофрированная двустенная гибкая ПНД d 50 с зондом (50 м) красная, EKF |  | 0 | 0 | 0 | 27 Кабеленесущие системы | 27.09 Труба двустенная ПНД |  | 1.044 | 1.116 | 1.16
tg2st-63-50m | Труба гофрированная двустенная гибкая ПНД d 63 с зондом (50 м) красная, EKF |  | 0 | 0 | 0 | 27 Кабеленесущие системы | 27.09 Труба двустенная ПНД |  | 1.106 | 1.15 | 1.238
tg2st-75-50m | Труба гофрированная двустенная гибкая ПНД d 75 с зондом (50 м) красная, EKF |  | 0 | 0 | 0 | 27 Кабеленесущие системы | 27.09 Труба двустенная ПНД |  | 1.106 | 1.15 | 1.238
tr2st-110-6m | Труба гофрированная двустенная жесткая ПНД d110 6м (36м/уп.) красная, EKF |  | 0 | 0 | 0 | 27 Кабеленесущие системы | 27.09 Труба двустенная ПНД |  | 1.042 | 1.093 | 1.136
tr2st-125-6m | Труба гофрированная двустенная жесткая ПНД d125 6м (36м/уп.) красная, EKF |  | 0 | 0 | 0 | 27 Кабеленесущие системы | 27.09 Труба двустенная ПНД |  | 1.068 | 1.111 | 1.17
tr2st-160-6m | Труба гофрированная двустенная жесткая ПНД d160 6м (24м/уп.) красная, EKF |  | 0 | 0 | 0 | 27 Кабеленесущие системы | 27.09 Труба двустенная ПНД |  | 1.093 | 1.153 | 1.221
tr2st-200-6m | Труба гофрированная двустенная жесткая ПНД d200 6м (12м/уп.) красная, EKF |  | 0 | 0 | 0 | 27 Кабеленесущие системы | 27.09 Труба двустенная ПНД |  | 1.093 | 1.153 | 1.221
tr2st-90-6m | Труба гофрированная двустенная жесткая ПНД d90 6м (36м/уп.) красная, EKF |  | 0 | 0 | 0 | 27 Кабеленесущие системы | 27.09 Труба двустенная ПНД |  | 1.106 | 1.15 | 1.238
tr2st-50-6m | Труба гофрированная двустенная жесткая ПНД d50 6м (36м/уп) красная, EKF |  | 0 | 0 | 0 | 27 Кабеленесущие системы | 27.09 Труба двустенная ПНД |  | 1.044 | 1.116 | 1.16
tr2st-63-6m | Труба гофрированная двустенная жесткая ПНД d63 6м (36м/уп) красная, EKF |  | 0 | 0 | 0 | 27 Кабеленесущие системы | 27.09 Труба двустенная ПНД |  | 1.106 | 1.15 | 1.238
tr2st-75-6m | Труба гофрированная двустенная жесткая ПНД d75 6м (36м/уп.) красная, EKF |  | 0 | 0 | 0 | 27 Кабеленесущие системы | 27.09 Труба двустенная ПНД |  | 1.106 | 1.15 | 1.238